## ANALISI
A | B | B | D | E | F | G | H | I | J | K | L | M | N | O | P | Q | R | S | T | U | V | W | X | Y | Z | AA | AB | AC | AD | AE | AF | AG
Nr | Art. E.P.U. | Rif EPU Stralcio progetto | Descrizione | U.M. | Quantità | Prezzo Unitario base gara | Prezzo unitario scontato |  | Totale m.o. unitaria di riferimento (ore) |  | Operaio 3° (ore) | Manovale (ore) | Qualificato (ore) | Specializzato (ore) | Totale m.o. unitaria (ore) (L+M+N+O) |  | Costo m.o. | Prezzo acquisto materiali | Trasporto | Noli | Totale parziale (R+S+T+U) |  | Spese generali | Utile d'Impresa | Totale prezzo unitario (V+X+Y) |  | Totale monte ore (ore) | Totale costo m.o. | Totale materiali, noli e trasporti | Totale spese generali | Totale utile d'impresa | Totale importo lavorazioni
[7 empty] | 0% | [15 empty] | 13% | 10%
OPERE EDILI
| 1.B.A1 . 6 |  | Demolizione di muratura in laterizio pieno o semipieno eseguita con mezzi meccanici ed a mano
1 | 1.B.A1 . 6.A | 01.A010.A025.01 | Per spessori fino a cm 15. | m² | 103.09 | 15.7845 | 15.7845 |  | 0.3485 | [5 empty] | 0 |  | 0 |  |  |  | 0 |  | 0 | 0 | 0 |  | 0 | 0 | 0 | 0 | 0 | 0
| 1.B.A1 . 8 |  | Demolizione di strutture in calcestruzzo eseguita con mezzi meccanici ed a mano, | [5 empty] | 0 | [5 empty] | 0
2 | 1.B.A1 . 8.A | 01.A010.A035.01 | In calcestruzzo non armato. | m³ | 52.98 | 172.3715 | 172.3715 |  | 3.4 | [5 empty] | 0 |  | 0 |  |  |  | 0 |  | 0 | 0 | 0 |  | 0 | 0 | 0 | 0 | 0 | 0
| 1.B.A1 . 20 |  | Rimozione di serramenti vari in legno, metallo o altro materiale, | [5 empty] | 0 | [5 empty] | 0
3 | 1.B.A1 . 20.A | 01.A010.A095.01 | Infissi interni. | m² | 71.06 | 21.1055 | 21.1055 |  | 0.4675 | [5 empty] | 0 |  | 0 |  |  |  | 0 |  | 0 | 0 | 0 |  | 0 | 0 | 0 | 0 | 0 | 0
4 | 1.B.A1 . 20.B | 01.A010.A095.02 | Infissi esterni. | m² | 26.35 | 31.8495 | 31.8495 |  | 0.6375 | [5 empty] | 0 |  | 0 |  |  |  | 0 |  | 0 | 0 | 0 |  | 0 | 0 | 0 | 0 | 0 | 0
5 | 1.B.A1 . 21 | 01.A010.A100 | Rimozione a mano o con utensili meccanici di rivestimenti interni ed esterni in ceramica o in pietra naturale di qualsiasi tipo e dimensione posati a colla o a malta su intonaco | m² | 170.04 | 15.946 | 15.946 |  | 0.3825 | [5 empty] | 0 |  | 0 |  |  |  | 0 |  | 0 | 0 | 0 |  | 0 | 0 | 0 | 0 | 0 | 0
| 1.B.A1 . 23 |  | Rimozione con mezzi meccanici ed a mano di pavimentazioni in cotto, pietre naturali o altri tipi, di qualsiasi dimensione, posati a malta o a colla | [5 empty] | 0 | [5 empty] | 0
6 | 1.B.A1 . 23.A | 01.A010.A110.01 | Interne | m² | 612.3 | 18.02 | 18.02 |  | 0.4675 | [5 empty] | 0 |  | 0 |  |  |  | 0 |  | 0 | 0 | 0 |  | 0 | 0 | 0 | 0 | 0 | 0
7 | 1.B.A1 . 26 | 01.A010.A125 | Rimozione di battiscopa di qualsiasi materiale e dimensione, incollato, murato, fissato a tasselli o chiodi. | m | 347.2 | 2.601 | 2.601 |  | 0.068 | [5 empty] | 0 |  | 0 |  |  |  | 0 |  | 0 | 0 | 0 |  | 0 | 0 | 0 | 0 | 0 | 0
8 | 1.B.A1 . 27 | 01.A010.A130 | Rimozione di controsoffitti in cartongesso, pannelli di qualsiasi natura e materiale, doghe di qualsiasi materiale e dimensione, arelle e gesso, posti a qualsiasi altezza, | m² | 205.75 | 9.0355 | 9.0355 |  | 0.2975 | [5 empty] | 0 |  | 0 |  |  |  | 0 |  | 0 | 0 | 0 |  | 0 | 0 | 0 | 0 | 0 | 0
| 1.B.A1 . 35 |  | Realizzazione di nuovi vani finestra e porte su muratura interna e - o esterna di spessore fino ad una testa di qualsiasi tipo e consistenza | [5 empty] | 0 | [5 empty] | 0
9 | 1.B.A1 . 35.A | 01.A010.A190.01 | Per aperture di dimensioni fino a m2 2,00. | cad | 1 | 135.456 | 135.456 |  | 2.9529 | [5 empty] | 0 |  | 0 |  |  |  | 0 |  | 0 | 0 | 0 |  | 0 | 0 | 0 | 0 | 0 | 0
10 | 1.B.A1 . 35.B | 01.A010.A190.02 | Per aperture di dimensioni fino a m2 3,00. | cad | 9 | 215.1435 | 215.1435 |  | 4.5883 | [5 empty] | 0 |  | 0 |  |  |  | 0 |  | 0 | 0 | 0 |  | 0 | 0 | 0 | 0 | 0 | 0
11 | 1.B.A1 . 35.C | 01.A010.A190.03 | Per aperture di dimensioni fino a m2 4,00. | cad | 1 | 292.111 | 292.111 |  | 6.2135 | [5 empty] | 0 |  | 0 |  |  |  | 0 |  | 0 | 0 | 0 |  | 0 | 0 | 0 | 0 | 0 | 0
| 1.B.B3 . 4 |  | Fornitura e posa di profilati tubolari in acciaio per pilastri formati a caldo o a freddo, | [5 empty] | 0 | [5 empty] | 0
12 | 1.B.B3 . 4.B | 01.A030.A015.02 | Fe S 275 JR secondo UNI EN 10025 | kg | 815.29 | 3.383 | 3.383 |  | 0.085 | [5 empty] | 0 |  | 0 |  |  |  | 0 |  | 0 | 0 | 0 |  | 0 | 0 | 0 | 0 | 0 | 0
13 | 1.B.C2 . 1 | 01.A040.A100 | Fornitura e posa in opera di struttura per la posa di lastre in cartongesso o fibrogesso | m² | 319.97 | 15.147 | 15.147 |  | 0.2975 | [5 empty] | 0 |  | 0 |  |  |  | 0 |  | 0 | 0 | 0 |  | 0 | 0 | 0 | 0 | 0 | 0
| 1.B.C2 . 2 |  | Fornitura e posa in opera di tramezzo composto da lastre di cartongesso, dello spessore minimo di mm 13 per ogni lastra sovrapposta a seconda della prestazione da ottenere. | [5 empty] | 0 | [5 empty] | 0
14 | 1.B.C2 . 2.B | 01.A040.A105.02 | Con due lastre per parte tipo BA13 (normale). | m² | 200.74 | 28.9 | 28.9 |  | 0.459 | [5 empty] | 0 |  | 0 |  |  |  | 0 |  | 0 | 0 | 0 |  | 0 | 0 | 0 | 0 | 0 | 0
15 | 1.B.C2 . 2.D | 01.A040.A105.04 | Sovrapprezzo per una lastra antiumidità al posto della lastra normale. | m² | 202.97 | 2.1165 | 2.1165 |  | 0 | [5 empty] | 0 |  | 0 |  |  |  | 0 |  | 0 | 0 | 0 |  | 0 | 0 | 0 | 0 | 0 | 0
16 | 1.B.C2 . 2.F | 01.A040.A105.06 | Sovrapprezzo per una lastra ad elevata resistenza meccanica e durezza al posto della lastra normale. | m² | 200.74 | 3.6805 | 3.6805 |  | 0 | [5 empty] | 0 |  | 0 |  |  |  | 0 |  | 0 | 0 | 0 |  | 0 | 0 | 0 | 0 | 0 | 0
| 1.B.D3 . 2 |  | Isolamento di pareti in pannelli di fibra di roccia trattate con resine termoindurenti, della densità di 85 Kg - m3, comportamento al fuoco non inferiore alla classe I | [5 empty] | 0 | [5 empty] | 0
17 | 1.B.D3 . 2.A | 01.A060.A005.01 | Di spessore 3 cm. | m² | 310.01 | 6.171 | 6.171 |  | 0.0935 | [5 empty] | 0 |  | 0 |  |  |  | 0 |  | 0 | 0 | 0 |  | 0 | 0 | 0 | 0 | 0 | 0
18 | 1.B.D3 . 2.B | 01.A060.A005.02 | Compenso aggiuntivo per ogni cm di maggiore spessore. | m² | 1214.1 | 1.411 | 1.411 |  | 0.017 | [5 empty] | 0 |  | 0 |  |  |  | 0 |  | 0 | 0 | 0 |  | 0 | 0 | 0 | 0 | 0 | 0
19 | 1.B.E3 . 5 | 01.A080.A020 | Esecuzione di massetto in conglomerato di sabbia e cemento, dello spessore minimo di cm 4 circa, | m² | 146.28 | 8.4405 | 8.4405 |  | 0.085 | [5 empty] | 0 |  | 0 |  |  |  | 0 |  | 0 | 0 | 0 |  | 0 | 0 | 0 | 0 | 0 | 0
20 | 1.B.F1 . 1 | 01.A085.A001 | Pulizia delle superfici in cemento armato dalle imperfezioni derivanti dal getto, | m² | 47.49 | 1.9635 | 1.9635 |  | 0.068 | [5 empty] | 0 |  | 0 |  |  |  | 0 |  | 0 | 0 | 0 |  | 0 | 0 | 0 | 0 | 0 | 0
21 | 1.B.F1 . 7 | 01.A085.A030 | Revisione completa di intonaci interni con fenomeni di degrado, | m² | 55.2 | 20.247 | 20.247 |  | 0.731 | [5 empty] | 0 |  | 0 |  |  |  | 0 |  | 0 | 0 | 0 |  | 0 | 0 | 0 | 0 | 0 | 0
22 | 1.B.F1 . 11 | 01.A085.A050 | Paraspigoli in lamiera zincata posti in opera sotto intonaco | m | 277 | 1.8955 | 1.8955 |  | 0.0595 | [5 empty] | 0 |  | 0 |  |  |  | 0 |  | 0 | 0 | 0 |  | 0 | 0 | 0 | 0 | 0 | 0
23 | 1.B.G1 . 4 | 01.A090.A030 | Fornitura e posa in opera di controsoffitto tipo Armstrong microlook dune sahara o equivalente, in pannelli di cm 60x60 con spessore di mm 15. | m² | 440.34 | 27.1745 | 27.1745 |  | 0.34 | [5 empty] | 0 |  | 0 |  |  |  | 0 |  | 0 | 0 | 0 |  | 0 | 0 | 0 | 0 | 0 | 0
24 | 1.B.G1 . 12 | 01.A090.A110 | Fornitura e posa in opera di velette in cartongesso a chiusura di controsoffitti posizionati a quote diverse ovvero di velette orizzontali | m | 17.54 | 30.345 | 30.345 |  | 0.85 | [5 empty] | 0 |  | 0 |  |  |  | 0 |  | 0 | 0 | 0 |  | 0 | 0 | 0 | 0 | 0 | 0
| 1.B.G2 . 2.B |  | Fornitura e posa in opera di pavimento in piastrelle in gres fine porcellanato, tipo Caesar o Fiandre o similare | [5 empty] | 0 | [5 empty] | 0
25 | 1.B.G2 . 2.B 3 | 01.A095.A005.06 | Dimensione della piastrella cm 30x30 con finitura antiscivolo DIN 51130 R11-R12 ovvero classe B - C DIN 51097. | m² | 223.44 | 38.233 | 38.233 |  | 0.3825 | [5 empty] | 0 |  | 0 |  |  |  | 0 |  | 0 | 0 | 0 |  | 0 | 0 | 0 | 0 | 0 | 0
26 | 1.B.G2 . 10 | 01.A095A105 | Formazione di sgolo e raccordo tra pavimento e parete eseguito mediante la posa di speciale profilo in gomma o in pvc incollato | m | 251.81 | 17.5695 | 17.5695 |  | 0.2975 | [5 empty] | 0 |  | 0 |  |  |  | 0 |  | 0 | 0 | 0 |  | 0 | 0 | 0 | 0 | 0 | 0
| 1.B.G2 . 12 |  | Fornitura e posa in opera di pavimento in gomma tipo MONDOPLAN o similare . | [5 empty] | 0 | [5 empty] | 0
27 | 1.B.G2 . 12.A | 01.A095.A115 | In teli di spessore 3.0 mm | m² | 390.25 | 39.3465 | 39.3465 |  | 0.476 | [5 empty] | 0 |  | 0 |  |  |  | 0 |  | 0 | 0 | 0 |  | 0 | 0 | 0 | 0 | 0 | 0
28 | 1.B.G2 . 25 | 01.A095.A300 | Fornitura e posa in opera di aggrappante per posa di pavimenti in ceramica, gres, pvc, linoleum, ecc. su pavimenti esistenti della stessa natura | m² | 390.25 | 6.6045 | 6.6045 |  | 0.102 | [5 empty] | 0 |  | 0 |  |  |  | 0 |  | 0 | 0 | 0 |  | 0 | 0 | 0 | 0 | 0 | 0
29 | 1.B.G2 . 26 | 01.A095.A305 | Esecuzione di rasatura per posa pavimenti per uniformare i sottofondi esistenti non regolari | m² | 438.05 | 5.5165 | 5.5165 |  | 0.119 | [5 empty] | 0 |  | 0 |  |  |  | 0 |  | 0 | 0 | 0 |  | 0 | 0 | 0 | 0 | 0 | 0
| 1.B.G3 . 1 |  | Fornitura e posa di rivestimenti in materiale ceramico monocottura avente spessore non inferiore a mm 9 | [5 empty] | 0 | [5 empty] | 0
30 | 1.B.G3 . 1.A | 01.A100.A001.01 | Dimensione 20x20 con finitura satinata. | m² | 108.09 | 35.0285 | 35.0285 |  | 0.425 | [5 empty] | 0 |  | 0 |  |  |  | 0 |  | 0 | 0 | 0 |  | 0 | 0 | 0 | 0 | 0 | 0
| 1.B.G3 . 9 |  | Fornitura e posa in opera di rivestimento murale tipo PVF e OTW della ditta Vescom o similare, per la protezione dei muri interni, specifico per sale operatorie, aree intensive, ecc., | [5 empty] | 0 | [5 empty] | 0
31 | 1.B.G3 . 9.A | 01.A100.A105.01 | Tipo PVF della ditta Vescom o similare. | m² | 239.7 | 37.876 | 37.876 |  | 0.2975 | [5 empty] | 0 |  | 0 |  |  |  | 0 |  | 0 | 0 | 0 |  | 0 | 0 | 0 | 0 | 0 | 0
| 1.B.G4 . 2 |  | Fornitura e posa in opera di zoccolino battiscopa in granito gres, con superficie naturale, avente spessore non inferiore a mm 6. | [5 empty] | 0 | [5 empty] | 0
32 | 1.B.G4 . 2.B | 01.A100.A205.03 | Battiscopa con sguscio H = 10 cm. | m | 122.38 | 14.297 | 14.297 |  | 0.136 | [5 empty] | 0 |  | 0 |  |  |  | 0 |  | 0 | 0 | 0 |  | 0 | 0 | 0 | 0 | 0 | 0
33 | 1.B.G4 . 4 | 01.A100.A225 | Fornitura e posa in opera di sguscia "jolly" in pvc per esecuzione di raccordi fra pavimenti e rivestimenti in materiale ceramico | m | 52.25 | 4.488 | 4.488 |  | 0.085 | [5 empty] | 0 |  | 0 |  |  |  | 0 |  | 0 | 0 | 0 |  | 0 | 0 | 0 | 0 | 0 | 0
34 | 1.B.G6 . 1 | 01.A110.A001 | Raschiatura e spazzolatura di tinta esistente interna, su muri, soffitti, piani e a volta compresa la sigillatura dei fori e la ripresa di screpolature. | m² | 625.65 | 2.312 | 2.312 |  | 0.085 | [5 empty] | 0 |  | 0 |  |  |  | 0 |  | 0 | 0 | 0 |  | 0 | 0 | 0 | 0 | 0 | 0
35 | 1.B.G6 . 8 | 01.A110.A035 | Preparazione di pareti intonacate di nuova o vecchia costruzione con stucco magro tipo francese ad uno o più passate | m² | 383.99 | 6.0435 | 6.0435 |  | 0.17 | [5 empty] | 0 |  | 0 |  |  |  | 0 |  | 0 | 0 | 0 |  | 0 | 0 | 0 | 0 | 0 | 0
36 | 1.B.G6 . 11 | 01.A110.A050 | Tinteggiatura a tempera idrorepellente antimuffa e funghicida del tipo obicolor di pareti, soffitti, su muri vecchi o nuovi | m² | 266.42 | 4.2585 | 4.2585 |  | 0.102 | [5 empty] | 0 |  | 0 |  |  |  | 0 |  | 0 | 0 | 0 |  | 0 | 0 | 0 | 0 | 0 | 0
37 | 1.B.G6 . 14 | 01.A110.A065 | Verniciatura a smalto di muri già levigati, con due strati di smalto di qualità primaria, anche a colore | m² | 917.03 | 8.6105 | 8.6105 |  | 0.187 | [5 empty] | 0 |  | 0 |  |  |  | 0 |  | 0 | 0 | 0 |  | 0 | 0 | 0 | 0 | 0 | 0
38 | 1.B.H1 . 8 | 01.A115.A035 | Predisposizione e fornitura di maniglione in resina, per disabili, montato su porte in legno | cad | 6 | 57.511 | 57.511 |  | 0.51 | [5 empty] | 0 |  | 0 |  |  |  | 0 |  | 0 | 0 | 0 |  | 0 | 0 | 0 | 0 | 0 | 0
39 | 1.B.H1 . 9 | 01.A115.040 | Fornitura e posa di maniglia con indicatore libero - occupato, montato su porte in legno | cad | 4 | 18.2495 | 18.2495 |  | 0.17 | [5 empty] | 0 |  | 0 |  |  |  | 0 |  | 0 | 0 | 0 |  | 0 | 0 | 0 | 0 | 0 | 0
40 | 1.B.H1 . 11 | 01.A115.A050 | Revisione completa di infissi in legno di qualsiasi tipo | m² | 21.03 | 63.58 | 63.58 |  | 1.615 | [5 empty] | 0 |  | 0 |  |  |  | 0 |  | 0 | 0 | 0 |  | 0 | 0 | 0 | 0 | 0 | 0
| 1.B.H2 . 2 |  | Fornitura di telai a vetri, per finestre, porte o vetrine in profilati estrusi di lega leggera, profili stondati serie antinfortunistica secondo UNI 3569 TA 16 con processo anodizzante ARS 15 | [5 empty] | 0
41 | 1.B.H2 . 2.D | 01.A120.A005.04 | Ad ante a battuta + ribalta in elettrocolore o a polveri. | m² | 31.79 | 235.0165 | 235.0165 |  | 1.445 | [5 empty] | 0 |  | 0 |  |  |  | 0 |  | 0 | 0 | 0 |  | 0 | 0 | 0 | 0 | 0 | 0
42 | 1.B.H2 . 2.E | 01.A120.A005.05 | Sovrapprezzo per profilati speciali a taglio termico. | m² | 31.79 | 44.4635 | 44.4635 |  | 0 | [5 empty] | 0 |  | 0 |  |  |  | 0 |  | 0 | 0 | 0 |  | 0 | 0 | 0 | 0 | 0 | 0
| 1.B.H2 . 7 |  | Fornitura e posa in opera di porte interne con telaio di alluminio con profilo stondato preverniciato. | [5 empty] | 0
43 | 1.B.H2 . 7.A | 01.A120.A025 | Con pannellatura in laminato. | m² | 29.14 | 246.5595 | 246.5595 |  | 1.156 | [5 empty] | 0 |  | 0 |  |  |  | 0 |  | 0 | 0 | 0 |  | 0 | 0 | 0 | 0 | 0 | 0
44 | 1.B.H2 . 10 | 01.A120.A055 | Fornitura e posa in opera di cassonetto copri avvolgibile in profili o lamiera di alluminio colore del serramento con coibente imputrescibile e dotato di pannello amovibile per ispezione, | m | 6.2 | 86.6915 | 86.6915 |  | 0.68 | [5 empty] | 0 |  | 0 |  |  |  | 0 |  | 0 | 0 | 0 |  | 0 | 0 | 0 | 0 | 0 | 0
45 | 1.B.H2 . 13 | 01.A120.A070 | Fornitura e posa in opera di serratura a comando elettrico completo di scrocco, compreso il collegamento su impianto esistente. Misurazione cadauno. | cad | 2 | 49.9205 | 49.9205 |  | 0.255 | [5 empty] | 0 |  | 0 |  |  |  | 0 |  | 0 | 0 | 0 |  | 0 | 0 | 0 | 0 | 0 | 0
| 1.B.H2 . 23 |  | Fornitura e posa in opera di porta automatica idonea per ingressi e - o uscite aventi anche funzione di vie di fuga ed uscite di sicurezza. | [5 empty] | 0 | [5 empty] | 0
46 | 1.B.H2 . 23.A | 01.A120.A235.01 | Dimensione mm 3000x2500 (passaggio netto). | cad | 2 | 4799.593 | 4799.593 |  | 42.925 | [5 empty] | 0 |  | 0 |  |  |  | 0 |  | 0 | 0 | 0 |  | 0 | 0 | 0 | 0 | 0 | 0
| 1.B.H3 . 3 |  | Fornitura e posa di avvolgibili in pvc rigido estruso multicamera antiurtizzato, colori a scelta della D.L., | [5 empty] | 0 | [5 empty] | 0
47 | 1.B.H3 . 3.A | 01.A125.A010 | Avvolgibile completo di accessori, peso minimo del telo Kg 5 - m2. | m² | 35.65 | 37.0855 | 37.0855 |  | 0.425 | [5 empty] | 0 |  | 0 |  |  |  | 0 |  | 0 | 0 | 0 |  | 0 | 0 | 0 | 0 | 0 | 0
| 1.B.H4 . 5 |  | Fornitura e posa in opera di vetri stratificati antisfondamento | [5 empty] | 0 | [5 empty] | 0
48 | 1.B.H4 . 5.D | 01.A130.A020.04 | Spessori fino a mm 10 - 11 con filmatura da mm 0,76 sabbiati e disegnati. | m² | 8.8 | 50.4475 | 50.4475 |  | 0.2975 | [5 empty] | 0 |  | 0 |  |  |  | 0 |  | 0 | 0 | 0 |  | 0 | 0 | 0 | 0 | 0 | 0
49 | 1.B.H4 . 8 | 01.A130.A035 | Fornitura e posa in opera di vetro camera | m² | 19.47 | 72.199 | 72.199 |  | 0.34 | [5 empty] | 0 |  | 0 |  |  |  | 0 |  | 0 | 0 | 0 |  | 0 | 0 | 0 | 0 | 0 | 0
| 1.B.H4 . 9 |  | Fornitura e posa in opera di tenda alla veneziana (tipo Velthec, Pellini o similare) inserite nell'intercapedine del vetro camera | [5 empty] | 0 | [5 empty] | 0
50 | 1.B.H4 . 9.B | 01.A130.A100 | Per vetri di larghezza 60-80 cm e altezza fino a 200 cm | cad | 4.48 | 237.796 | 237.796 |  | 0 | [5 empty] | 0 |  | 0 |  |  |  | 0 |  | 0 | 0 | 0 |  | 0 | 0 | 0 | 0 | 0 | 0
51 | 1.B.H4 . 9.D | 01.A130.A100 | Per vetri di larghezza 120-150 cm e altezza fino a 200 cm | cad | 7.46 | 271.1245 | 271.1245 |  | 0 | [5 empty] | 0 |  | 0 |  |  |  | 0 |  | 0 | 0 | 0 |  | 0 | 0 | 0 | 0 | 0 | 0
| 1.B.H5 . 9 |  | Fornitura e posa in opera di maniglione antipanico modulare ambidestro, | [5 empty] | 0 | [5 empty] | 0
52 | 1.B.H5 . 9 A | 01.A145.A020.03+04 | con barra verniciata a 1 punto di chiusura (centrale) completo di riscontro e placca esterna cieca | cad | 3 | 191.25 | 191.25 |  | 0 | [5 empty] | 0 |  | 0 |  |  |  | 0 |  | 0 | 0 | 0 |  | 0 | 0 | 0 | 0 | 0 | 0
| 1.B.I1 . 5 |  | Zincatura a caldo per immersione di opere in ferro con trattamento a fuoco | [5 empty] | 0 | [5 empty] | 0
53 | 1.B.I1 . 5.D | 01.A135.A020.04 | Per lamiere e tubi leggeri. | kg | 737.29 | 0.782 | 0.782 |  | 0 | [5 empty] | 0 |  | 0 |  |  |  | 0 |  | 0 | 0 | 0 |  | 0 | 0 | 0 | 0 | 0 | 0
| 1.B.I3 . 1 |  | Fornitura e posa in opera di porta taglia fuoco ad un battente tipo Tenax della ditta Fael Security - ditta Pelliccioni o similari | [5 empty] | 0 | [5 empty] | 0
54 | 1.B.I3 . 1.A | 01.A145.A001.01 | REI 60. | m² | 4.41 | 158.8735 | 158.8735 |  | 1.53 | [5 empty] | 0 |  | 0 |  |  |  | 0 |  | 0 | 0 | 0 |  | 0 | 0 | 0 | 0 | 0 | 0
| 1.B.I3 . 2 |  | Fornitura e posa in opera di porta tagliafuoco a due battenti tipo Tenax della ditta Fael Security - ditta Pelliccioni o similari | [5 empty] | 0 | [5 empty] | 0
55 | 1.B.I3 . 2.A | 01.A145.A005.01 | REI 60. | m² | 4.2 | 197.081 | 197.081 |  | 1.7 | [5 empty] | 0 |  | 0 |  |  |  | 0 |  | 0 | 0 | 0 |  | 0 | 0 | 0 | 0 | 0 | 0
| 1.B.I5 . 19 |  | Fornitura e posa in opera di fasce paracolpi tipo CS Group modello C - S Acrovyn o similare | [5 empty] | 0 | [5 empty] | 0
56 | 1.B.I5 . 19.C | 01.A155.A090.03 | tipo TP-200 altezza cm 20. | m | 38.5 | 17.5865 | 17.5865 |  | 0.17 | [5 empty] | 0 |  | 0 |  |  |  | 0 |  | 0 | 0 | 0 |  | 0 | 0 | 0 | 0 | 0 | 0
| 1.B.I5 . 20 |  | Fornitura e posa in opera di protezioni di angoli riportate tipo CS Group modello C - S Acrovyn o similare, | [5 empty] | 0 | [5 empty] | 0
57 | 1.B.I5 . 20.B | 01.A155.A095.02 | tipo SO-50 con apertura alare di 50 mm. | m | 42 | 10.7185 | 10.7185 |  | 0.085 | [5 empty] | 0 |  | 0 |  |  |  | 0 |  | 0 | 0 | 0 |  | 0 | 0 | 0 | 0 | 0 | 0
58 | 1.B.I5 . 25 | 01.A155.A120 | Fornitura e posa di corrimano tipo CS Group modello HR-6 o similare a sezione circolare con diametro non inferiore a 45 mm | m | 5.4 | 38.3605 | 38.3605 |  | 0.425 | [5 empty] | 0 |  | 0 |  |  |  | 0 |  | 0 | 0 | 0 |  | 0 | 0 | 0 | 0 | 0 | 0
59 | 1.B.I6 . 1 | 01.A160.A001 | Fornitura e posa di parete a pannelli autoportante resistenza al fuoco REI 60 (tipologia di referimento ditta Promat o sistemi certificati di altre ditte con prestazioni e caratteristiche analoghe). | m² | 42.9 | 88.315 | 88.315 |  | 0.3825 | [5 empty] | 0 |  | 0 |  |  |  | 0 |  | 0 | 0 | 0 |  | 0 | 0 | 0 | 0 | 0 | 0
| 1.B.I6 . 29 |  | Protezione fino a REI 180 di attraversamenti impiantistici (tubi o canaline elettriche) su tramezzi leggeri (es. cartongesso), o su tramezzi con spessore < 200 mm | [5 empty] | 0 | [5 empty] | 0
60 | 1.B.I6 . 29.A | 01.A160.A100 | con cassonetto e sacchetti REI 120 | m² | 15.6 | 1048.0755 | 1048.0755 |  | 6.46 | [5 empty] | 0 |  | 0 |  |  |  | 0 |  | 0 | 0 | 0 |  | 0 | 0 | 0 | 0 | 0 | 0
61 | 1.B.I6 . 43 | 01.A160.A170 | Protezione REI di elementi di acciaio. Protezione di strutture in acciaio ed innalzamento della loro resistenza al fuoco fino alla classe R - RE - REI 90. | m² | 10.62 | 19.5075 | 19.5075 |  | 0.425 | [5 empty] | 0 |  | 0 |  |  |  | 0 |  | 0 | 0 | 0 |  | 0 | 0 | 0 | 0 | 0 | 0
| 1.B.N1 . 1 |  | Assistenze murarie per impianti di qualunque tipo, con tagliole di qualsiasi forma e dimensione | [5 empty] | 0 | [5 empty] | 0
62 | 1.B.N1 . 1.A | 04.A010.A001.01 | Assistenze murarie per impianti elettrici e speciali | cad | 1 | 11609.77 | 11609.77 |  | 331.5074 | [5 empty] | 0 |  | 0 |  |  |  | 0 |  | 0 | 0 | 0 |  | 0 | 0 | 0 | 0 | 0 | 0
63 | 1.B.N1 . 1.B | 04.A010.A001.01 | Assistenze murarie per impianti meccanici | cad | 1 | 4638.97 | 4638.97 |  | 132.462 | [5 empty] | 0 |  | 0 |  |  |  | 0 |  | 0 | 0 | 0 |  | 0 | 0 | 0 | 0 | 0 | 0
64 |  | MO.001 | Esecuzione di sondaggi ai solai per la verifica delle stratigrafie e della tipologia delle strutture esistenti | ore | 80 | 34.5305 | 34.5305 |  | 1 | [5 empty] | 0 |  | 0 |  |  |  | 0 |  | 0 | 0 | 0 |  | 0 | 0 | 0 | 0 | 0 | 0
|  |  | IMPIANTI ELETTRICI | [5 empty] | 0 | [5 empty] | 0
| D1.01.10.20 |  | CAVO SENZA GUAINA, FLESSIBILE, POSA FISSA, N07V-K, PVC | [5 empty] | 0 | [5 empty] | 0
65 | D1.01.10.20.45 | D1.01.10.20.45 | sezione 50 mm² | m | 320 | 7.3695 | 7.3695 |  | 0.085 | [5 empty] | 0 |  | 0 |  |  |  | 0 |  | 0 | 0 | 0 |  | 0 | 0 | 0 | 0 | 0 | 0
66 | D1.01.10.20.50 | D1.01.10.20.50 | sezione 70 mm² | m | 330 | 9.6985 | 9.6985 |  | 0.102 | [5 empty] | 0 |  | 0 |  |  |  | 0 |  | 0 | 0 | 0 |  | 0 | 0 | 0 | 0 | 0 | 0
| D1.01.10.30 |  | CAVO SENZA GUAINA, FLESSIBILE, POSA FISSA, N07G9-K, PVC | [5 empty] | 0 | [5 empty] | 0
67 | D1.01.10.30.5 | D1.01.10.30.5 | sezione 1,5 mm² | m | 440 | 0.7735 | 0.7735 |  | 0.017 | [5 empty] | 0 |  | 0 |  |  |  | 0 |  | 0 | 0 | 0 |  | 0 | 0 | 0 | 0 | 0 | 0
68 | D1.01.10.30.10 | D1.01.10.30.10 | sezione 2,5 mm² | m | 4750 | 1.02 | 1.02 |  | 0.02125 | [5 empty] | 0 |  | 0 |  |  |  | 0 |  | 0 | 0 | 0 |  | 0 | 0 | 0 | 0 | 0 | 0
69 | D1.01.10.30.20 | D1.01.10.30.20 | sezione 6 mm² | m | 1600 | 1.8615 | 1.8615 |  | 0.034 | [5 empty] | 0 |  | 0 |  |  |  | 0 |  | 0 | 0 | 0 |  | 0 | 0 | 0 | 0 | 0 | 0
70 | D1.01.10.30.30 | D1.01.10.30.30 | sezione 16 mm² | m | 65 | 3.7145 | 3.7145 |  | 0.051 | [5 empty] | 0 |  | 0 |  |  |  | 0 |  | 0 | 0 | 0 |  | 0 | 0 | 0 | 0 | 0 | 0
71 | D1.01.10.30.35 | D1.01.10.30.35 | sezione 25 mm² | m | 35 | 5.117 | 5.117 |  | 0.06375 | [5 empty] | 0 |  | 0 |  |  |  | 0 |  | 0 | 0 | 0 |  | 0 | 0 | 0 | 0 | 0 | 0
| D1.01.20.30 |  | CAVO POSA FISSA, FG7OR, PVC, 0.6÷1 kV | [5 empty] | 0 | [5 empty] | 0
72 | D1.01.20.30.270 | D1.01.20.30.270 | sezione 2+Tx2.5 mm² | m | 55 | 2.5585 | 2.5585 |  | 0.05695 | [5 empty] | 0 |  | 0 |  |  |  | 0 |  | 0 | 0 | 0 |  | 0 | 0 | 0 | 0 | 0 | 0
| D1.01.20.40 |  | CAVO POSA FISSA, FG7(O)M1, (Afumex) 0.6÷1 kV | [5 empty] | 0 | [5 empty] | 0
73 | D1.01.20.40.100 | D1.01.20.40.100 | sezione 1x70 mm² | m | 360 | 10.149 | 10.149 |  | 0.11305 | [5 empty] | 0 |  | 0 |  |  |  | 0 |  | 0 | 0 | 0 |  | 0 | 0 | 0 | 0 | 0 | 0
74 | D1.01.20.40.110 | D1.01.20.40.110 | sezione 1x95 mm² | m | 1000 | 12.7925 | 12.7925 |  | 0.1275 | [5 empty] | 0 |  | 0 |  |  |  | 0 |  | 0 | 0 | 0 |  | 0 | 0 | 0 | 0 | 0 | 0
75 | D1.01.20.40.120 | D1.01.20.40.120 | sezione 1x120 mm² | m | 1000 | 15.7675 | 15.7675 |  | 0.14195 | [5 empty] | 0 |  | 0 |  |  |  | 0 |  | 0 | 0 | 0 |  | 0 | 0 | 0 | 0 | 0 | 0
76 | D1.01.20.40.160 | D1.01.20.40.160 | sezione 2x1.5 mm² | m | 860 | 1.802 | 1.802 |  | 0.0425 | [5 empty] | 0 |  | 0 |  |  |  | 0 |  | 0 | 0 | 0 |  | 0 | 0 | 0 | 0 | 0 | 0
77 | D1.01.20.40.180 | D1.01.20.40.180 | sezione 2x4 mm² | m | 500 | 2.754 | 2.754 |  | 0.05695 | [5 empty] | 0 |  | 0 |  |  |  | 0 |  | 0 | 0 | 0 |  | 0 | 0 | 0 | 0 | 0 | 0
78 | D1.01.20.40.250 | D1.01.20.40.250 | sezione 3x1.5 mm² | m | 1085 | 2.1335 | 2.1335 |  | 0.0493 | [5 empty] | 0 |  | 0 |  |  |  | 0 |  | 0 | 0 | 0 |  | 0 | 0 | 0 | 0 | 0 | 0
79 | D1.01.20.40.260 | D1.01.20.40.260 | sezione 3x2.5 mm² | m | 490 | 2.6605 | 2.6605 |  | 0.05695 | [5 empty] | 0 |  | 0 |  |  |  | 0 |  | 0 | 0 | 0 |  | 0 | 0 | 0 | 0 | 0 | 0
80 | D1.01.20.40.270 | D1.01.20.40.270 | sezione 3x4 mm² | m | 220 | 3.332 | 3.332 |  | 0.06375 | [5 empty] | 0 |  | 0 |  |  |  | 0 |  | 0 | 0 | 0 |  | 0 | 0 | 0 | 0 | 0 | 0
81 | D1.01.20.40.280 | D1.01.20.40.280 | sezione 3x6 mm² | m | 330 | 4.1225 | 4.1225 |  | 0.07055 | [5 empty] | 0 |  | 0 |  |  |  | 0 |  | 0 | 0 | 0 |  | 0 | 0 | 0 | 0 | 0 | 0
82 | D1.01.20.40.310 | D1.01.20.40.310 | sezione 3x25 mm² | m | 90 | 11.9595 | 11.9595 |  | 0.14195 | [5 empty] | 0 |  | 0 |  |  |  | 0 |  | 0 | 0 | 0 |  | 0 | 0 | 0 | 0 | 0 | 0
83 | D1.01.20.40.340 | D1.01.20.40.340 | sezione 4x1.5 mm² | m | 55 | 2.533 | 2.533 |  | 0.05695 | [5 empty] | 0 |  | 0 |  |  |  | 0 |  | 0 | 0 | 0 |  | 0 | 0 | 0 | 0 | 0 | 0
84 | D1.01.20.40.350 | D1.01.20.40.350 | sezione 4x2.5 mm² | m | 120 | 3.1195 | 3.1195 |  | 0.06375 | [5 empty] | 0 |  | 0 |  |  |  | 0 |  | 0 | 0 | 0 |  | 0 | 0 | 0 | 0 | 0 | 0
85 | D1.01.20.40.360 | D1.01.20.40.360 | sezione 4x4 mm² | m | 70 | 3.961 | 3.961 |  | 0.07055 | [5 empty] | 0 |  | 0 |  |  |  | 0 |  | 0 | 0 | 0 |  | 0 | 0 | 0 | 0 | 0 | 0
86 | D1.01.20.40.450 | D1.01.20.40.450 | sezione 5x4 mm² | m | 55 | 4.794 | 4.794 |  | 0.085 | [5 empty] | 0 |  | 0 |  |  |  | 0 |  | 0 | 0 | 0 |  | 0 | 0 | 0 | 0 | 0 | 0
87 | D1.01.20.40.460 | D1.01.20.40.460 | sezione 5x6 mm² | m | 420 | 6.188 | 6.188 |  | 0.09945 | [5 empty] | 0 |  | 0 |  |  |  | 0 |  | 0 | 0 | 0 |  | 0 | 0 | 0 | 0 | 0 | 0
88 | D1.01.20.40.470 | D1.01.20.40.470 | sezione 5x10 mm² | m | 135 | 9.6815 | 9.6815 |  | 0.14195 | [5 empty] | 0 |  | 0 |  |  |  | 0 |  | 0 | 0 | 0 |  | 0 | 0 | 0 | 0 | 0 | 0
89 | D1.01.20.40.480 | D1.01.20.40.480 | sezione 5x16 mm² | m | 150 | 13.4895 | 13.4895 |  | 0.17 | [5 empty] | 0 |  | 0 |  |  |  | 0 |  | 0 | 0 | 0 |  | 0 | 0 | 0 | 0 | 0 | 0
90 | D1.01.20.40.520 | D1.01.20.40.520 | sezione 10x1,5 mm² | m | 35 | 5.8395 | 5.8395 |  | 0.11305 | [5 empty] | 0 |  | 0 |  |  |  | 0 |  | 0 | 0 | 0 |  | 0 | 0 | 0 | 0 | 0 | 0
91 | D1.01.20.40.70 | D1.01.20.40.70 | sezione 1x25 mm² | m | 35 | 4.6665 | 4.6665 |  | 0.07055 | [5 empty] | 0 |  | 0 |  |  |  | 0 |  | 0 | 0 | 0 |  | 0 | 0 | 0 | 0 | 0 | 0
92 | D1.01.20.40.80 | D1.01.20.40.80 | sezione 1x35 mm² | m | 10 | 5.8055 | 5.8055 |  | 0.0782 | [5 empty] | 0 |  | 0 |  |  |  | 0 |  | 0 | 0 | 0 |  | 0 | 0 | 0 | 0 | 0 | 0
93 | D1.01.20.40.90 | D1.01.20.40.90 | sezione 1x50 mm² | m | 385 | 7.701 | 7.701 |  | 0.0918 | [5 empty] | 0 |  | 0 |  |  |  | 0 |  | 0 | 0 | 0 |  | 0 | 0 | 0 | 0 | 0 | 0
| D1.01.20.50 |  | CAVO POSA FISSA, FTG10(O)M1, (RF31-22) 0.6÷1 kV | [5 empty] | 0 | [5 empty] | 0
94 | D1.01.20.50.160 | D1.01.20.50.160 | sezione 2x1.5 mm² | m | 330 | 2.346 | 2.346 |  | 0.0425 | [5 empty] | 0 |  | 0 |  |  |  | 0 |  | 0 | 0 | 0 |  | 0 | 0 | 0 | 0 | 0 | 0
95 | D1.01.20.50.170 | D1.01.20.50.170 | sezione 2x2.5 mm² | m | 330 | 2.839 | 2.839 |  | 0.0493 | [5 empty] | 0 |  | 0 |  |  |  | 0 |  | 0 | 0 | 0 |  | 0 | 0 | 0 | 0 | 0 | 0
96 | D1.01.20.50.230 | D1.01.20.50.230 | sezione 3x1.5 mm² | m | 275 | 2.8815 | 2.8815 |  | 0.0493 | [5 empty] | 0 |  | 0 |  |  |  | 0 |  | 0 | 0 | 0 |  | 0 | 0 | 0 | 0 | 0 | 0
97 | D1.01.20.50.400 | D1.01.20.50.400 | sezione 5x6 mm² | m | 220 | 8.0495 | 8.0495 |  | 0.09945 | [5 empty] | 0 |  | 0 |  |  |  | 0 |  | 0 | 0 | 0 |  | 0 | 0 | 0 | 0 | 0 | 0
98 | D1.01.20.50.440 | D1.01.20.50.440 | sezione 7x1,5 mm² | m | 275 | 6.001 | 6.001 |  | 0.085 | [5 empty] | 0 |  | 0 |  |  |  | 0 |  | 0 | 0 | 0 |  | 0 | 0 | 0 | 0 | 0 | 0
| D1.01.20.70 |  | CAVETTO SCHERMATO PER CONTROLLO, FG7OH2R isolato in HEPR e guaina in PVC | [5 empty] | 0 | [5 empty] | 0
99 | D1.01.20.70.10 | D1.01.20.70.10 | sezione 2x1,5 mm² | m | 260 | 1.5045 | 1.5045 |  | 0.02125 | [5 empty] | 0 |  | 0 |  |  |  | 0 |  | 0 | 0 | 0 |  | 0 | 0 | 0 | 0 | 0 | 0
100 | D1.01.20.70.130 | D1.01.20.70.130 | sezione 4x2,5 mm² | m | 30 | 3.009 | 3.009 |  | 0.0425 | [5 empty] | 0 |  | 0 |  |  |  | 0 |  | 0 | 0 | 0 |  | 0 | 0 | 0 | 0 | 0 | 0
| D1.01.40.30 |  | CAVETTO FONIA-DATI | [5 empty] | 0 | [5 empty] | 0
101 | D1.01.40.30.10 | D1.01.40.30.10 | Cavo fonia dati cat. 6 formaz. 4x2x24 AWG | m | 6600 | 1.7935 | 1.7935 |  | 0.0425 | [5 empty] | 0 |  | 0 |  |  |  | 0 |  | 0 | 0 | 0 |  | 0 | 0 | 0 | 0 | 0 | 0
| D1.01.40.40 |  | CAVO COASSIALE ARGENTATO PER TV | [5 empty] | 0 | [5 empty] | 0
102 | D1.01.40.40.10 | D1.01.40.40.10 | cavo coax diametro conduttore 1,10mm per impianti TV digitali ed analogici con guaina antifiamma a base di PVC senza piombo | m | 750 | 1.6915 | 1.6915 |  | 0.034 | [5 empty] | 0 |  | 0 |  |  |  | 0 |  | 0 | 0 | 0 |  | 0 | 0 | 0 | 0 | 0 | 0
| D1.01.40.90 |  | CAVO PER IMPIANTI ANTINCENDIO A NORMA UNI 9795-2010 | [5 empty] | 0 | [5 empty] | 0
103 | D1.01.40.90.20 | D1.01.40.90.20 | PH LSZH 2x1,5 mm² (Resistente al fuoco per 30 min.) | m | 550 | 1.853 | 1.853 |  | 0.0255 | [5 empty] | 0 |  | 0 |  |  |  | 0 |  | 0 | 0 | 0 |  | 0 | 0 | 0 | 0 | 0 | 0
104 | D1.01.40.90.25 | D1.01.40.90.25 | PH LSZH 2x2,5 mm² (Resistente al fuoco per 30 min.) | m | 1050 | 2.346 | 2.346 |  | 0.02975 | [5 empty] | 0 |  | 0 |  |  |  | 0 |  | 0 | 0 | 0 |  | 0 | 0 | 0 | 0 | 0 | 0
| D1.02.10.15 |  | QUADRI DI DISTRIB. DA PARETE IN LAMIERA DI ACCIAIO FINO 250A | [5 empty] | 0 | [5 empty] | 0
105 | D1.02.10.15.120 | D1.02.10.15.120 | piastra di fondo per apparecchi non modulari 600x400mm | cad | 4 | 69.1135 | 69.1135 |  | 0.085 | [5 empty] | 0 |  | 0 |  |  |  | 0 |  | 0 | 0 | 0 |  | 0 | 0 | 0 | 0 | 0 | 0
106 | D1.02.10.15.170 | D1.02.10.15.170 | guida din per apparecchi modulari | cad | 4 | 12.9455 | 12.9455 |  | 0.0425 | [5 empty] | 0 |  | 0 |  |  |  | 0 |  | 0 | 0 | 0 |  | 0 | 0 | 0 | 0 | 0 | 0
107 | D1.02.10.15.30 | D1.02.10.15.30 | Quadro monoblocco IP55 - porta vetro fumé temp. - 24 mod. x fila - In=250A - 600x1000x255mm | cad | 4 | 468.5795 | 468.5795 |  | 0.782 | [5 empty] | 0 |  | 0 |  |  |  | 0 |  | 0 | 0 | 0 |  | 0 | 0 | 0 | 0 | 0 | 0
| D1.02.10.25 |  | QUADRI DI DISTRIB. DA PAVIMENTO IN LAMIERA DI ACCIAIO FINO 3200A | [5 empty] | 0 | [5 empty] | 0
108 | D1.02.10.25.130 | D1.02.10.25.130 | Armadio IP30 senza porta - Pannelli laterali pieni - 24 mod. x fila - In=3200A - 2000x600x400mm | cad | 2 | 1350.4715 | 1350.4715 |  | 1.02 | [5 empty] | 0 |  | 0 |  |  |  | 0 |  | 0 | 0 | 0 |  | 0 | 0 | 0 | 0 | 0 | 0
109 | D1.02.10.25.150 | D1.02.10.25.150 | Armadio IP30 senza porta - Pannelli laterali pieni - 24 mod. x fila - In=3200A - 2000x600x850mm | cad | 1 | 1537.395 | 1537.395 |  | 1.02 | [5 empty] | 0 |  | 0 |  |  |  | 0 |  | 0 | 0 | 0 |  | 0 | 0 | 0 | 0 | 0 | 0
110 | D1.02.10.25.160 | D1.02.10.25.160 | Armadio IP30 senza porta - Pannelli laterali pieni - 36 mod. x fila - In=3200A - 2000x850x400mm | cad | 1 | 1468.1965 | 1468.1965 |  | 1.105 | [5 empty] | 0 |  | 0 |  |  |  | 0 |  | 0 | 0 | 0 |  | 0 | 0 | 0 | 0 | 0 | 0
111 | D1.02.10.25.240 | D1.02.10.25.240 | Armadio IP30 senza porta - Pannelli laterali pieni -24 mod. x fila + vano cavi - In=3200A - 2000x850x800mm | cad | 1 | 1800.793 | 1800.793 |  | 1.36 | [5 empty] | 0 |  | 0 |  |  |  | 0 |  | 0 | 0 | 0 |  | 0 | 0 | 0 | 0 | 0 | 0
112 | D1.02.10.25.370 | D1.02.10.25.370 | Sovrapprezzo per porta in vetroIP65 per armadio a pavimento fino a 3200A da 600x2000mm | cad | 3 | 350.353 | 350.353 |  | 0.255 | [5 empty] | 0 |  | 0 |  |  |  | 0 |  | 0 | 0 | 0 |  | 0 | 0 | 0 | 0 | 0 | 0
113 | D1.02.10.25.380 | D1.02.10.25.380 | Sovrapprezzo per porta in vetroIP65 per armadio a pavimento fino a 3200A da 850x2000mm | cad | 1 | 379.491 | 379.491 |  | 0.255 | [5 empty] | 0 |  | 0 |  |  |  | 0 |  | 0 | 0 | 0 |  | 0 | 0 | 0 | 0 | 0 | 0
114 | D1.02.10.25.710 | D1.02.10.25.710 | pannello frontale pieno 400x600mm | cad | 1 | 55.352 | 55.352 |  | 0.102 | [5 empty] | 0 |  | 0 |  |  |  | 0 |  | 0 | 0 | 0 |  | 0 | 0 | 0 | 0 | 0 | 0
| D1.02.30.10 |  | CENTRALINO LOCALE, IN RESINA, DA INCASSO, IP40 | [5 empty] | 0 | [5 empty] | 0
115 | D1.02.30.10.50 | D1.02.30.10.50 | Quadro con pannelli sfinestrati e e telaio estraibile, allogg. morsettiere - con porta trasparente - cieca 72(4x18) moduli | cad | 2 | 140.947 | 140.947 |  | 1.275 | [5 empty] | 0 |  | 0 |  |  |  | 0 |  | 0 | 0 | 0 |  | 0 | 0 | 0 | 0 | 0 | 0
| D1.02.30.30 |  | CENTRALINO LOCALE, IN RESINA, DA PARETE, IP55 | [5 empty] | 0 | [5 empty] | 0
116 | D1.02.30.30.70 | D1.02.30.30.70 | Centralino con morsettiera. - porta trasp. fumé - pareti con fori sfondabili - 24 mod | cad | 7 | 64.073 | 64.073 |  | 0.561 | [5 empty] | 0 |  | 0 |  |  |  | 0 |  | 0 | 0 | 0 |  | 0 | 0 | 0 | 0 | 0 | 0
| D1.02.40.20 |  | QUADRI IN POLIESTERE | [5 empty] | 0 | [5 empty] | 0
117 | D1.02.40.20.140 | D1.02.40.20.140 | con porta con oblò trasparente dim.800x1060x350mm | cad | 1 | 582.0205 | 582.0205 |  | 0.85 | [5 empty] | 0 |  | 0 |  |  |  | 0 |  | 0 | 0 | 0 |  | 0 | 0 | 0 | 0 | 0 | 0
118 | D1.02.40.20.60 | D1.02.40.20.60 | con porta cieca dim.585x800x300mm | cad | 1 | 297.6105 | 297.6105 |  | 0.70805 | [5 empty] | 0 |  | 0 |  |  |  | 0 |  | 0 | 0 | 0 |  | 0 | 0 | 0 | 0 | 0 | 0
| D1.02.40.30 |  | QUADRI IN ACCIAIO INOX | [5 empty] | 0 | [5 empty] | 0
119 | D1.02.40.30.10 | D1.02.40.30.10 | con porta cieca dim. 310x425x160mm | cad | 2 | 290.649 | 290.649 |  | 0.34 | [5 empty] | 0 |  | 0 |  |  |  | 0 |  | 0 | 0 | 0 |  | 0 | 0 | 0 | 0 | 0 | 0
| D1.02.40.40 |  | ACCESSORI E SOVRAPPREZZI | [5 empty] | 0 | [5 empty] | 0
120 | D1.02.40.40.160 | D1.02.40.40.160 | sovrapprezzo per piastra di fondo in acciaio zincotropicalizzato per quadri di larghezza 800 | cad | 1 | 61.999 | 61.999 |  | 0.2125 | [5 empty] | 0 |  | 0 |  |  |  | 0 |  | 0 | 0 | 0 |  | 0 | 0 | 0 | 0 | 0 | 0
| D1.03.10.110 |  | INT. DIFFERENZIALE PURO, cl. AC - 17.5 mm | [5 empty] | 0 | [5 empty] | 0
121 | D1.03.10.110.15 | D1.03.10.110.15 | Idn 0.03 A 2md 2x40 A | cad | 1 | 78.1575 | 78.1575 |  | 0.34 | [5 empty] | 0 |  | 0 |  |  |  | 0 |  | 0 | 0 | 0 |  | 0 | 0 | 0 | 0 | 0 | 0
| D1.03.10.120 |  | INT. DIFFERENZIALE PURO, cl. A - 17.5 mm | [5 empty] | 0 | [5 empty] | 0
122 | D1.03.10.120.15 | D1.03.10.120.15 | Idn 0.03 A 2md 2x40 A | cad | 6 | 108.2815 | 108.2815 |  | 0.34 | [5 empty] | 0 |  | 0 |  |  |  | 0 |  | 0 | 0 | 0 |  | 0 | 0 | 0 | 0 | 0 | 0
| D1.03.10.140 |  | BLOCCO DIFFERENZIALE, cl. AC - 17.5 mm | [5 empty] | 0 | [5 empty] | 0
123 | D1.03.10.140.35 | D1.03.10.140.35 | Idn 0.03 A 3md 3x63 A | cad | 2 | 116.3395 | 116.3395 |  | 0.51 | [5 empty] | 0 |  | 0 |  |  |  | 0 |  | 0 | 0 | 0 |  | 0 | 0 | 0 | 0 | 0 | 0
124 | D1.03.10.140.40 | D1.03.10.140.40 | Idn 0.03 A 4md 4x25 A | cad | 1 | 119.561 | 119.561 |  | 0.6545 | [5 empty] | 0 |  | 0 |  |  |  | 0 |  | 0 | 0 | 0 |  | 0 | 0 | 0 | 0 | 0 | 0
125 | D1.03.10.140.50 | D1.03.10.140.50 | Idn 0.03 A 4md 4x63 A | cad | 1 | 124.95 | 124.95 |  | 0.6545 | [5 empty] | 0 |  | 0 |  |  |  | 0 |  | 0 | 0 | 0 |  | 0 | 0 | 0 | 0 | 0 | 0
| D1.03.10.150 |  | BLOCCO DIFFERENZIALE, cl. A - 17.5 mm | [5 empty] | 0 | [5 empty] | 0
126 | D1.03.10.150.10 | D1.03.10.150.10 | Idn 0.03 A 2md 2x25 A | cad | 10 | 86.9465 | 86.9465 |  | 0.34 | [5 empty] | 0 |  | 0 |  |  |  | 0 |  | 0 | 0 | 0 |  | 0 | 0 | 0 | 0 | 0 | 0
127 | D1.03.10.150.40 | D1.03.10.150.40 | Idn 0.03 A 4md 4x25 A | cad | 2 | 136.2295 | 136.2295 |  | 0.6545 | [5 empty] | 0 |  | 0 |  |  |  | 0 |  | 0 | 0 | 0 |  | 0 | 0 | 0 | 0 | 0 | 0
128 | D1.03.10.150.45 | D1.03.10.150.45 | Idn 0.03 A 4md 4x40 A | cad | 2 | 139.2725 | 139.2725 |  | 0.6545 | [5 empty] | 0 |  | 0 |  |  |  | 0 |  | 0 | 0 | 0 |  | 0 | 0 | 0 | 0 | 0 | 0
129 | D1.03.10.150.85 | D1.03.10.150.85 | Idn 0.1÷2 A 4md 4x25 A | cad | 2 | 107.559 | 107.559 |  | 0.6545 | [5 empty] | 0 |  | 0 |  |  |  | 0 |  | 0 | 0 | 0 |  | 0 | 0 | 0 | 0 | 0 | 0
| D1.03.10.160 |  | BLOCCO DIFFERENZIALE SELETTIVO - 17.5 mm | [5 empty] | 0 | [5 empty] | 0
130 | D1.03.10.160.35 | D1.03.10.160.35 | Idn 0.03 A 2md 2x63 A con sgancio AE | cad | 11 | 134.1385 | 134.1385 |  | 0.34 | [5 empty] | 0 |  | 0 |  |  |  | 0 |  | 0 | 0 | 0 |  | 0 | 0 | 0 | 0 | 0 | 0
131 | D1.03.10.160.45 | D1.03.10.160.45 | Idn 0.03 A 4md 4x63 A con sgancio AE | cad | 7 | 233.7755 | 233.7755 |  | 0.6545 | [5 empty] | 0 |  | 0 |  |  |  | 0 |  | 0 | 0 | 0 |  | 0 | 0 | 0 | 0 | 0 | 0
| D1.03.10.20 |  | INT. AUT. MAGNETOTERMICO PDI 6 kA, C K B - 17.5 mm | [5 empty] | 0 | [5 empty] | 0
132 | D1.03.10.20.30 | D1.03.10.20.30 | bipolare 6 kA 2md 2x0.5÷32 A (C) | cad | 104 | 45.2625 | 45.2625 |  | 0.34 | [5 empty] | 0 |  | 0 |  |  |  | 0 |  | 0 | 0 | 0 |  | 0 | 0 | 0 | 0 | 0 | 0
133 | D1.03.10.20.35 | D1.03.10.20.35 | bipolare 6 kA 2÷2.5md 2x40÷63 A (C) | cad | 4 | 69.207 | 69.207 |  | 0.663 | [5 empty] | 0 |  | 0 |  |  |  | 0 |  | 0 | 0 | 0 |  | 0 | 0 | 0 | 0 | 0 | 0
134 | D1.03.10.20.50 | D1.03.10.20.50 | quadripolare 6 kA 4md 4x0.5÷32 A (C) | cad | 13 | 86.207 | 86.207 |  | 0.6545 | [5 empty] | 0 |  | 0 |  |  |  | 0 |  | 0 | 0 | 0 |  | 0 | 0 | 0 | 0 | 0 | 0
135 | D1.03.10.20.55 | D1.03.10.20.55 | quadripolare 6 kA 4 - 4.5md 4x40÷63 A (C) | cad | 3 | 135.2605 | 135.2605 |  | 1.3175 | [5 empty] | 0 |  | 0 |  |  |  | 0 |  | 0 | 0 | 0 |  | 0 | 0 | 0 | 0 | 0 | 0
| D1.03.10.220 |  | INT. AUT. MAGN.TERM. DIFF. , 6 kA, cl. AC - 17.5 mm | [5 empty] | 0 | [5 empty] | 0
136 | D1.03.10.220.10 | D1.03.10.220.10 | 1P+N In 40A Idn 0,03 A (Curva B) | cad | 1 | 123.5475 | 123.5475 |  | 0.34 | [5 empty] | 0 |  | 0 |  |  |  | 0 |  | 0 | 0 | 0 |  | 0 | 0 | 0 | 0 | 0 | 0
137 | D1.03.10.220.45 | D1.03.10.220.45 | 1P+N In 6÷32A Idn 0,03 A (Curva C) | cad | 75 | 104.2525 | 104.2525 |  | 0.34 | [5 empty] | 0 |  | 0 |  |  |  | 0 |  | 0 | 0 | 0 |  | 0 | 0 | 0 | 0 | 0 | 0
138 | D1.03.10.220.5 | D1.03.10.220.5 | 1P+N In 6÷32A Idn 0,03 A (Curva B) | cad | 1 | 111.0525 | 111.0525 |  | 0.34 | [5 empty] | 0 |  | 0 |  |  |  | 0 |  | 0 | 0 | 0 |  | 0 | 0 | 0 | 0 | 0 | 0
| D1.03.10.30 |  | INT. AUT. MAGNETOTERMICO PDI 10 kA, C K D B - 17.5 mm | [5 empty] | 0 | [5 empty] | 0
139 | D1.03.10.30.100 | D1.03.10.30.100 | quadripolare 10 kA 4md 4x6÷32 A (B-D-K) | cad | 7 | 107.814 | 107.814 |  | 0.6545 | [5 empty] | 0 |  | 0 |  |  |  | 0 |  | 0 | 0 | 0 |  | 0 | 0 | 0 | 0 | 0 | 0
140 | D1.03.10.30.105 | D1.03.10.30.105 | quadripolare 10 kA 4md 4x40÷63 A (B-D-K) | cad | 1 | 162.18 | 162.18 |  | 1.3175 | [5 empty] | 0 |  | 0 |  |  |  | 0 |  | 0 | 0 | 0 |  | 0 | 0 | 0 | 0 | 0 | 0
141 | D1.03.10.30.30 | D1.03.10.30.30 | bipolare 10 kA 2md 2x6÷32 A (C) | cad | 5 | 49.249 | 49.249 |  | 0.34 | [5 empty] | 0 |  | 0 |  |  |  | 0 |  | 0 | 0 | 0 |  | 0 | 0 | 0 | 0 | 0 | 0
142 | D1.03.10.30.35 | D1.03.10.30.35 | bipolare 10 kA 2÷2.5md 2x40÷63 A (C) | cad | 4 | 73.6865 | 73.6865 |  | 0.663 | [5 empty] | 0 |  | 0 |  |  |  | 0 |  | 0 | 0 | 0 |  | 0 | 0 | 0 | 0 | 0 | 0
143 | D1.03.10.30.55 | D1.03.10.30.55 | quadripolare 10 kA 4md 4x40÷63 A (C) | cad | 1 | 152.66 | 152.66 |  | 1.3175 | [5 empty] | 0 |  | 0 |  |  |  | 0 |  | 0 | 0 | 0 |  | 0 | 0 | 0 | 0 | 0 | 0
| D1.03.10.310 |  | AUSILIARI ED ACCESSORI MAGN.TERM. DIFF. - 17.5 mm | [5 empty] | 0 | [5 empty] | 0
144 | D1.03.10.310.10 | D1.03.10.310.10 | Contatto ausiliario | cad | 10 | 24.4035 | 24.4035 |  | 0.255 | [5 empty] | 0 |  | 0 |  |  |  | 0 |  | 0 | 0 | 0 |  | 0 | 0 | 0 | 0 | 0 | 0
145 | D1.03.10.310.15 | D1.03.10.310.15 | Bobina di apertura a lancio di corrente (12-250V c.a. - c.c.) | cad | 2 | 29.9625 | 29.9625 |  | 0.255 | [5 empty] | 0 |  | 0 |  |  |  | 0 |  | 0 | 0 | 0 |  | 0 | 0 | 0 | 0 | 0 | 0
| D1.03.20.10 |  | INT. AUT. MAGNETOTERMICO SCATOLATO FINO A 160A | [5 empty] | 0 | [5 empty] | 0
146 | D1.03.20.10.100 | D1.03.20.10.100 | 4 Poli, dim.130x102x70, 25kA, Iu160A, con In 160A | cad | 2 | 456.4245 | 456.4245 |  | 1.275 | [5 empty] | 0 |  | 0 |  |  |  | 0 |  | 0 | 0 | 0 |  | 0 | 0 | 0 | 0 | 0 | 0
147 | D1.03.20.10.120 | D1.03.20.10.120 | 3 Poli, dim.130x76x70, 36kA, Iu160A, con In 160A | cad | 2 | 419.084 | 419.084 |  | 1.275 | [5 empty] | 0 |  | 0 |  |  |  | 0 |  | 0 | 0 | 0 |  | 0 | 0 | 0 | 0 | 0 | 0
| D1.03.20.30 |  | INT. AUT. MAGNETOTERMICO SCATOLATO FINO A 250A | [5 empty] | 0 | [5 empty] | 0
148 | D1.03.20.30.100 | D1.03.20.30.100 | 4 Poli, dim.150x140x70, 50kA, Iu250A, con In 250A | cad | 1 | 894.7525 | 894.7525 |  | 1.275 | [5 empty] | 0 |  | 0 |  |  |  | 0 |  | 0 | 0 | 0 |  | 0 | 0 | 0 | 0 | 0 | 0
| D1.03.20.320 |  | RELE' DIFFERENZIALI | [5 empty] | 0 | [5 empty] | 0
149 | D1.03.20.320.10 | D1.03.20.320.10 | Relè diff incasso (Reg Id.3..300A e T.0,03..3s, 2 contatti, ecc) | cad | 3 | 185.997 | 185.997 |  | 1.275 | [5 empty] | 0 |  | 0 |  |  |  | 0 |  | 0 | 0 | 0 |  | 0 | 0 | 0 | 0 | 0 | 0
150 | D1.03.20.320.85 | D1.03.20.320.85 | Trasformatore toroidale D.160 apribile | cad | 3 | 178.041 | 178.041 |  | 0.425 | [5 empty] | 0 |  | 0 |  |  |  | 0 |  | 0 | 0 | 0 |  | 0 | 0 | 0 | 0 | 0 | 0
| D1.03.20.410 |  | ESECUZIONI SPECIALI PER INTERRUTTORI SCATOLATI | [5 empty] | 0 | [5 empty] | 0
151 | D1.03.20.410.10 | D1.03.20.410.10 | Parti fisse per interruttori rimovibili 4P fino a 160A | cad | 2 | 117.283 | 117.283 |  | 0.425 | [5 empty] | 0 |  | 0 |  |  |  | 0 |  | 0 | 0 | 0 |  | 0 | 0 | 0 | 0 | 0 | 0
| D1.03.20.420 |  | AUSILIARI ED ACCESSORI PER INTERRUTTORI SCATOLATI | [5 empty] | 0 | [5 empty] | 0
152 | D1.03.20.420.10 | D1.03.20.420.10 | Sganciatore di apertura 12-525V fino a 630A | cad | 4 | 106.7685 | 106.7685 |  | 0.85 | [5 empty] | 0 |  | 0 |  |  |  | 0 |  | 0 | 0 | 0 |  | 0 | 0 | 0 | 0 | 0 | 0
| D1.03.30.50 |  | INTERRUTTORE SALVAMOTORE Icu fino a 50kA | [5 empty] | 0 | [5 empty] | 0
153 | D1.03.30.50.15 | D1.03.30.50.15 | corrente di regolazione da 0,63...1 A÷4...6,3 A | cad | 2 | 52.5725 | 52.5725 |  | 0.2975 | [5 empty] | 0 |  | 0 |  |  |  | 0 |  | 0 | 0 | 0 |  | 0 | 0 | 0 | 0 | 0 | 0
| D1.03.40.10 |  | portafusibili sezionabili 1P | [5 empty] | 0 | [5 empty] | 0
154 | D1.03.40.10.10 | D1.03.40.10.10 | unipolare 1x32A 1 modulo | cad | 4 | 8.262 | 8.262 |  | 0.1275 | [5 empty] | 0 |  | 0 |  |  |  | 0 |  | 0 | 0 | 0 |  | 0 | 0 | 0 | 0 | 0 | 0
| D1.03.40.20 |  | portafusibili sezionabili 1P+N | [5 empty] | 0 | [5 empty] | 0
155 | D1.03.40.20.10 | D1.03.40.20.10 | 1 polo+N 1x32A 1 modulo | cad | 20 | 13.26 | 13.26 |  | 0.17 | [5 empty] | 0 |  | 0 |  |  |  | 0 |  | 0 | 0 | 0 |  | 0 | 0 | 0 | 0 | 0 | 0
| D1.03.40.30 |  | portafusibili sezionabili 2P | [5 empty] | 0 | [5 empty] | 0
156 | D1.03.40.30.10 | D1.03.40.30.10 | bipolare 2x32A 2 moduli | cad | 12 | 14.161 | 14.161 |  | 0.17 | [5 empty] | 0 |  | 0 |  |  |  | 0 |  | 0 | 0 | 0 |  | 0 | 0 | 0 | 0 | 0 | 0
| D1.03.40.40 |  | portafusibili sezionabili 3P | [5 empty] | 0 | [5 empty] | 0
157 | D1.03.40.40.10 | D1.03.40.40.10 | tripolare 3x32A 3 moduli | cad | 3 | 20.57 | 20.57 |  | 0.255 | [5 empty] | 0 |  | 0 |  |  |  | 0 |  | 0 | 0 | 0 |  | 0 | 0 | 0 | 0 | 0 | 0
| D1.03.50.10 |  | INTERRUTTORI DI MANOVRA-SEZIONATORI - 17.5 mm | [5 empty] | 0 | [5 empty] | 0
158 | D1.03.50.10.100 | D1.03.50.10.100 | tetrapolare 4x45A 4 moduli | cad | 4 | 51.5695 | 51.5695 |  | 0.2975 | [5 empty] | 0 |  | 0 |  |  |  | 0 |  | 0 | 0 | 0 |  | 0 | 0 | 0 | 0 | 0 | 0
159 | D1.03.50.10.105 | D1.03.50.10.105 | tetrapolare 4x63A 4 moduli | cad | 4 | 58.7945 | 58.7945 |  | 0.425 | [5 empty] | 0 |  | 0 |  |  |  | 0 |  | 0 | 0 | 0 |  | 0 | 0 | 0 | 0 | 0 | 0
160 | D1.03.50.10.120 | D1.03.50.10.120 | tetrapolare 4x125A 4 moduli | cad | 1 | 117.725 | 117.725 |  | 0.5525 | [5 empty] | 0 |  | 0 |  |  |  | 0 |  | 0 | 0 | 0 |  | 0 | 0 | 0 | 0 | 0 | 0
161 | D1.03.50.10.35 | D1.03.50.10.35 | bipolare 2x32A 2 moduli | cad | 4 | 26.911 | 26.911 |  | 0.153 | [5 empty] | 0 |  | 0 |  |  |  | 0 |  | 0 | 0 | 0 |  | 0 | 0 | 0 | 0 | 0 | 0
162 | D1.03.50.10.40 | D1.03.50.10.40 | bipolare 2x45A 2 moduli | cad | 9 | 29.5885 | 29.5885 |  | 0.2125 | [5 empty] | 0 |  | 0 |  |  |  | 0 |  | 0 | 0 | 0 |  | 0 | 0 | 0 | 0 | 0 | 0
163 | D1.03.50.10.45 | D1.03.50.10.45 | bipolare 2x63A 2 moduli | cad | 1 | 31.7305 | 31.7305 |  | 0.238 | [5 empty] | 0 |  | 0 |  |  |  | 0 |  | 0 | 0 | 0 |  | 0 | 0 | 0 | 0 | 0 | 0
164 | D1.03.50.10.60 | D1.03.50.10.60 | tripolare 3x16A 3 moduli | cad | 4 | 35.802 | 35.802 |  | 0.1445 | [5 empty] | 0 |  | 0 |  |  |  | 0 |  | 0 | 0 | 0 |  | 0 | 0 | 0 | 0 | 0 | 0
165 | D1.03.50.10.70 | D1.03.50.10.70 | tripolare 3x45A 3 moduli | cad | 1 | 41.089 | 41.089 |  | 0.255 | [5 empty] | 0 |  | 0 |  |  |  | 0 |  | 0 | 0 | 0 |  | 0 | 0 | 0 | 0 | 0 | 0
| D1.03.50.100 |  | TRASFORMATORE DI SICUREZZA - 17.5 mm | [5 empty] | 0 | [5 empty] | 0
166 | D1.03.50.100.15 | D1.03.50.100.15 | 230V - 12-24V, 16VA, 4 moduli | cad | 6 | 29.325 | 29.325 |  | 0.2975 | [5 empty] | 0 |  | 0 |  |  |  | 0 |  | 0 | 0 | 0 |  | 0 | 0 | 0 | 0 | 0 | 0
167 | D1.03.50.100.30 | D1.03.50.100.30 | 230V - 12-24V, 63VA, 5 moduli | cad | 4 | 48.739 | 48.739 |  | 0.2975 | [5 empty] | 0 |  | 0 |  |  |  | 0 |  | 0 | 0 | 0 |  | 0 | 0 | 0 | 0 | 0 | 0
| D1.03.50.20 |  | APPARECCHI DI COMANDO, SEGNALAZIONE E PRELIEVO ENERGIA MODULARI - 17.5 mm | [5 empty] | 0 | [5 empty] | 0
168 | D1.03.50.20.60 | D1.03.50.20.60 | spia luminosa colori rosso, verde, giallo, trasparente 220V | cad | 11 | 12.427 | 12.427 |  | 0.085 | [5 empty] | 0 |  | 0 |  |  |  | 0 |  | 0 | 0 | 0 |  | 0 | 0 | 0 | 0 | 0 | 0
169 | D1.03.50.20.65 | D1.03.50.20.65 | presa tipo UNEL P30 universale 2P+T 10 - 16A 250V | cad | 1 | 17.289 | 17.289 |  | 0.2975 | [5 empty] | 0 |  | 0 |  |  |  | 0 |  | 0 | 0 | 0 |  | 0 | 0 | 0 | 0 | 0 | 0
| D1.03.60.10 |  | APPARECCHIATURE DI COMANDO E SEGNALAZIONE Ø 22 mm DA QUADRO | [5 empty] | 0 | [5 empty] | 0
170 | D1.03.60.10.5 | D1.03.60.10.5 | spia da quadro | cad | 6 | 10.9225 | 10.9225 |  | 0.2975 | [5 empty] | 0 |  | 0 |  |  |  | 0 |  | 0 | 0 | 0 |  | 0 | 0 | 0 | 0 | 0 | 0
| D1.03.70.160 |  | ANALIZZATORE DI RETE | [5 empty] | 0 | [5 empty] | 0
171 | D1.03.70.160.5 | D1.03.70.160.5 | strumento multifunzione standard 230V | cad | 3 | 384.7525 | 384.7525 |  | 0.6375 | [5 empty] | 0 |  | 0 |  |  |  | 0 |  | 0 | 0 | 0 |  | 0 | 0 | 0 | 0 | 0 | 0
| D1.04.10.10 |  | PUNTO COMANDO O PRESA, SERIE CIVILE (INCASSO) | [5 empty] | 0 | [5 empty] | 0
172 | D1.04.10.10.10 | D1.04.10.10.10 | punto interrotto | cad | 29 | 28.866 | 28.866 |  | 0.85 | [5 empty] | 0 |  | 0 |  |  |  | 0 |  | 0 | 0 | 0 |  | 0 | 0 | 0 | 0 | 0 | 0
173 | D1.04.10.10.130 | D1.04.10.10.130 | punto pulsante | cad | 41 | 28.934 | 28.934 |  | 0.85 | [5 empty] | 0 |  | 0 |  |  |  | 0 |  | 0 | 0 | 0 |  | 0 | 0 | 0 | 0 | 0 | 0
174 | D1.04.10.10.80 | D1.04.10.10.80 | punto deviato | cad | 6 | 33.881 | 33.881 |  | 0.85 | [5 empty] | 0 |  | 0 |  |  |  | 0 |  | 0 | 0 | 0 |  | 0 | 0 | 0 | 0 | 0 | 0
| D1.04.10.50 |  | PUNTO COMANDO - PRESE A VISTA (SERIE CIVILE) | [5 empty] | 0 | [5 empty] | 0
175 | D1.04.10.50.250 | D1.04.10.50.250 | punto Bpresa 2P+T 16A (attacco P17 - 11) | cad | 172 | 29.342 | 29.342 |  | 0.765 | [5 empty] | 0 |  | 0 |  |  |  | 0 |  | 0 | 0 | 0 |  | 0 | 0 | 0 | 0 | 0 | 0
176 | D1.04.10.50.260 | D1.04.10.50.260 | punto presa universale 2P+T 10÷16 A, UNEL | cad | 124 | 32.4105 | 32.4105 |  | 0.765 | [5 empty] | 0 |  | 0 |  |  |  | 0 |  | 0 | 0 | 0 |  | 0 | 0 | 0 | 0 | 0 | 0
| D1.04.20.10 |  | PRESE CEE 17 DA QUADRO, IP67 | [5 empty] | 0 | [5 empty] | 0
177 | D1.04.20.10.10 | D1.04.20.10.10 | 2P+Tx16 A 230 V | cad | 5 | 10.353 | 10.353 |  | 0.2125 | [5 empty] | 0 |  | 0 |  |  |  | 0 |  | 0 | 0 | 0 |  | 0 | 0 | 0 | 0 | 0 | 0
178 | D1.04.20.10.40 | D1.04.20.10.40 | 3P+N+Tx16 A 230÷400 V | cad | 2 | 12.7585 | 12.7585 |  | 0.255 | [5 empty] | 0 |  | 0 |  |  |  | 0 |  | 0 | 0 | 0 |  | 0 | 0 | 0 | 0 | 0 | 0
| D1.04.20.110 |  | QUADRI FLANGIATI STAGNI PER PRESE INDUSTRIALI | [5 empty] | 0 | [5 empty] | 0
179 | D1.04.20.110.140 | D1.04.20.110.140 | Quadro IP55 completo di sportello e barra DIN x 12 moduli, con flange per n°6 prese tipo IEC309 | cad | 2 | 60.299 | 60.299 |  | 0.49555 | [5 empty] | 0 |  | 0 |  |  |  | 0 |  | 0 | 0 | 0 |  | 0 | 0 | 0 | 0 | 0 | 0
| D1.04.20.80 |  | PRESE FISSE ORIZZONATALI E INTERBLOCCATE CEE 17, IP44 | [5 empty] | 0 | [5 empty] | 0
180 | D1.04.20.80.120 | D1.04.20.80.120 | 3P+N+Tx16 A 400 V (CBF) e fusibili cilindrici gG 10,3x38 | cad | 2 | 41.6415 | 41.6415 |  | 0.255 | [5 empty] | 0 |  | 0 |  |  |  | 0 |  | 0 | 0 | 0 |  | 0 | 0 | 0 | 0 | 0 | 0
181 | D1.04.20.80.90 | D1.04.20.80.90 | 2P+Tx16 A 230 V (CBF) e fusibili cilindrici gG 10,3x38 | cad | 2 | 31.807 | 31.807 |  | 0.2125 | [5 empty] | 0 |  | 0 |  |  |  | 0 |  | 0 | 0 | 0 |  | 0 | 0 | 0 | 0 | 0 | 0
| D1.05.10.10 |  | TUBO CORRUGATO IN PVC PIEGHEVOLE POSA SOTTOTRACCIA | [5 empty] | 0 | [5 empty] | 0
182 | D1.05.10.10.10 | D1.05.10.10.10 | Ø 20 mm | m | 2535 | 2.363 | 2.363 |  | 0.085 | [5 empty] | 0 |  | 0 |  |  |  | 0 |  | 0 | 0 | 0 |  | 0 | 0 | 0 | 0 | 0 | 0
183 | D1.05.10.10.15 | D1.05.10.10.15 | Ø 25 mm | m | 250 | 2.669 | 2.669 |  | 0.0935 | [5 empty] | 0 |  | 0 |  |  |  | 0 |  | 0 | 0 | 0 |  | 0 | 0 | 0 | 0 | 0 | 0
| D1.05.10.20 |  | TUBO FLESSIBILE IN PVC POSA ESTERNA | [5 empty] | 0 | [5 empty] | 0
184 | D1.05.10.20.15 | D1.05.10.20.15 | Ø 25 mm | m | 25 | 3.706 | 3.706 |  | 0.085 | [5 empty] | 0 |  | 0 |  |  |  | 0 |  | 0 | 0 | 0 |  | 0 | 0 | 0 | 0 | 0 | 0
185 | D1.05.10.20.5 | D1.05.10.20.5 | Ø 16 mm | m | 70 | 5.2275 | 5.2275 |  | 0.068 | [5 empty] | 0 |  | 0 |  |  |  | 0 |  | 0 | 0 | 0 |  | 0 | 0 | 0 | 0 | 0 | 0
| D1.05.10.50 |  | TUBO IN PVC RIGIDO MARCHIATO, MEDIO IP65 | [5 empty] | 0 | [5 empty] | 0
186 | D1.05.10.50.10 | D1.05.10.50.10 | Ø 20 mm | m | 40 | 4.998 | 4.998 |  | 0.17 | [5 empty] | 0 |  | 0 |  |  |  | 0 |  | 0 | 0 | 0 |  | 0 | 0 | 0 | 0 | 0 | 0
187 | D1.05.10.50.15 | D1.05.10.50.15 | Ø 25 mm | m | 173 | 5.8735 | 5.8735 |  | 0.1955 | [5 empty] | 0 |  | 0 |  |  |  | 0 |  | 0 | 0 | 0 |  | 0 | 0 | 0 | 0 | 0 | 0
188 | D1.05.10.50.20 | D1.05.10.50.20 | Ø 32 mm | m | 70 | 6.851 | 6.851 |  | 0.2125 | [5 empty] | 0 |  | 0 |  |  |  | 0 |  | 0 | 0 | 0 |  | 0 | 0 | 0 | 0 | 0 | 0
| D1.05.10.60 |  | TUBO IN PVC RIGIDO MARCHIATO, PESANTE IP65 | [5 empty] | 0 | [5 empty] | 0
189 | D1.05.10.60.10 | D1.05.10.60.10 | Ø 20 mm | m | 185 | 5.253 | 5.253 |  | 0.17 | [5 empty] | 0 |  | 0 |  |  |  | 0 |  | 0 | 0 | 0 |  | 0 | 0 | 0 | 0 | 0 | 0
| D1.05.20.50.30 |  | CANALE PORTACAVI PVC | [5 empty] | 0 | [5 empty] | 0
190 | D1.05.20.50.30 | D1.05.20.50.30 | 110x60mm - 1 scomparto | m | 65 | 14.1695 | 14.1695 |  | 0.2975 | [5 empty] | 0 |  | 0 |  |  |  | 0 |  | 0 | 0 | 0 |  | 0 | 0 | 0 | 0 | 0 | 0
191 | D1.05.20.50.45 | D1.05.20.50.45 | 190x60mm - 3 scomparti | m | 90 | 21.658 | 21.658 |  | 0.34 | [5 empty] | 0 |  | 0 |  |  |  | 0 |  | 0 | 0 | 0 |  | 0 | 0 | 0 | 0 | 0 | 0
| D1.05.30.30 |  | PASSERELLA IN ACCIAIO GALVANIZZATO A CALDO DOPO FABBRICAZIONE | [5 empty] | 0 | [5 empty] | 0
192 | D1.05.30.30.15 | D1.05.30.30.15 | 200x54mm | m | 165 | 24.888 | 24.888 |  | 0.238 | [5 empty] | 0 |  | 0 |  |  |  | 0 |  | 0 | 0 | 0 |  | 0 | 0 | 0 | 0 | 0 | 0
193 | D1.05.30.30.20 | D1.05.30.30.20 | 300x54mm | m | 85 | 32.164 | 32.164 |  | 0.255 | [5 empty] | 0 |  | 0 |  |  |  | 0 |  | 0 | 0 | 0 |  | 0 | 0 | 0 | 0 | 0 | 0
194 | D1.05.30.30.45 | D1.05.30.30.45 | 200x105mm | m | 40 | 32.555 | 32.555 |  | 0.272 | [5 empty] | 0 |  | 0 |  |  |  | 0 |  | 0 | 0 | 0 |  | 0 | 0 | 0 | 0 | 0 | 0
195 | D1.05.30.30.5 | D1.05.30.30.5 | 100x54mm | m | 50 | 18.734 | 18.734 |  | 0.204 | [5 empty] | 0 |  | 0 |  |  |  | 0 |  | 0 | 0 | 0 |  | 0 | 0 | 0 | 0 | 0 | 0
| D1.05.30.50 |  | ACCESSORI PER PASSERELLE A FILO | [5 empty] | 0 | [5 empty] | 0
196 | D1.05.30.50.15 | D1.05.30.50.15 | supporto scatola derivazione 200x156mm | cad | 60 | 5.9075 | 5.9075 |  | 0.0136 | [5 empty] | 0 |  | 0 |  |  |  | 0 |  | 0 | 0 | 0 |  | 0 | 0 | 0 | 0 | 0 | 0
197 | D1.05.30.50.40 | D1.05.30.50.40 | staffa ricurva per derivazione T finit. EZ | cad | 5 | 26.9365 | 26.9365 |  | 0.068 | [5 empty] | 0 |  | 0 |  |  |  | 0 |  | 0 | 0 | 0 |  | 0 | 0 | 0 | 0 | 0 | 0
| D1.05.40.100 |  | SCATOLE PORTAPPARECCHI DA PARETE IP55 | [5 empty] | 0 | [5 empty] | 0
198 | D1.05.40.100.10 | D1.05.40.100.10 | a 3 posti | cad | 9 | 7.5225 | 7.5225 |  | 0.17 | [5 empty] | 0 |  | 0 |  |  |  | 0 |  | 0 | 0 | 0 |  | 0 | 0 | 0 | 0 | 0 | 0
| D1.05.40.120 |  | SCATOLE PORTAPPARECCHI DA PARETE PER RACCORDO A MINICANALI E CANALI AD USO BATTISCOPA E CORNICE | [5 empty] | 0 | [5 empty] | 0
199 | D1.05.40.120.10 | D1.05.40.120.10 | 3 moduli | cad | 50 | 10.6505 | 10.6505 |  | 0.2805 | [5 empty] | 0 |  | 0 |  |  |  | 0 |  | 0 | 0 | 0 |  | 0 | 0 | 0 | 0 | 0 | 0
| D1.05.40.140 |  | SCATOLE PORTAPPARECCHI DA INCASSO | [5 empty] | 0 | [5 empty] | 0
200 | D1.05.40.140.5 | D1.05.40.140.5 | 3 posti | cad | 32 | 1.2325 | 1.2325 |  | 0.0425 | [5 empty] | 0 |  | 0 |  |  |  | 0 |  | 0 | 0 | 0 |  | 0 | 0 | 0 | 0 | 0 | 0
| D1.05.40.30 |  | CASSETTE DI DERIVAZIONE, DA PARETE, COPERCHIO ALTO, IP56 | [5 empty] | 0 | [5 empty] | 0
201 | D1.05.40.30.20 | D1.05.40.30.20 | dimensioni (190x140x140) mm | cad | 45 | 14.2205 | 14.2205 |  | 0.306 | [5 empty] | 0 |  | 0 |  |  |  | 0 |  | 0 | 0 | 0 |  | 0 | 0 | 0 | 0 | 0 | 0
202 | D1.05.40.30.25 | D1.05.40.30.25 | dimensioni (240x190x160) mm | cad | 80 | 18.836 | 18.836 |  | 0.3485 | [5 empty] | 0 |  | 0 |  |  |  | 0 |  | 0 | 0 | 0 |  | 0 | 0 | 0 | 0 | 0 | 0
203 | D1.05.40.30.5 | D1.05.40.30.5 | dimensioni (100x100x120) mm | cad | 100 | 8.483 | 8.483 |  | 0.238 | [5 empty] | 0 |  | 0 |  |  |  | 0 |  | 0 | 0 | 0 |  | 0 | 0 | 0 | 0 | 0 | 0
| D1.06.20.210 |  | PLAFONIERA FLUORESCENTE STAGNA IN POLICARBONATO | [5 empty] | 0 | [5 empty] | 0
204 | D1.06.20.210.25 | D1.06.20.095.20 | 2x36W | cad | 12 | 66.028 | 66.028 |  | 0.663 | [5 empty] | 0 |  | 0 |  |  |  | 0 |  | 0 | 0 | 0 |  | 0 | 0 | 0 | 0 | 0 | 0
| D1.06.20.330 |  | APPARECCHIO FLUORESCENTE LUCE MORBIDA DA INCASSO | [5 empty] | 0 | [5 empty] | 0
205 | D1.06.20.330.10 | NP.IE.C.ZO | 2x40W doppia accensione con ottica 2MG carter laterali di colore bianco e schermi in metacrilato opale | cad | 18 | 177.4205 | 177.4205 |  | 0.782 | [5 empty] | 0 |  | 0 |  |  |  | 0 |  | 0 | 0 | 0 |  | 0 | 0 | 0 | 0 | 0 | 0
| D1.06.20.370 |  | APPARECCHIO FLUORESCENTE DA INCASSO AD ALTO LIVELLO DI PROTEZIONE | [5 empty] | 0 | [5 empty] | 0
206 | D1.06.20.370.20 | NP.IE.C.ZQ | MultiWatt 4x14-24W doppia accensione con ottica tipo 2US e vetro trasparente | cad | 16 | 245.9305 | 245.9305 |  | 0.782 | [5 empty] | 0 |  | 0 |  |  |  | 0 |  | 0 | 0 | 0 |  | 0 | 0 | 0 | 0 | 0 | 0
207 | D1.06.20.370.5 | NP.IE.C.ZP | MultiWatt 4x14-24W doppia accensione con vetro stampato anabbagliante - metacrilato | cad | 2 | 187.3655 | 187.3655 |  | 0.782 | [5 empty] | 0 |  | 0 |  |  |  | 0 |  | 0 | 0 | 0 |  | 0 | 0 | 0 | 0 | 0 | 0
| D1.06.20.610 |  | APPARECCHIO FLUORESCENTE DA INCASSO COMPATTO DECORATIVO TONDO DIAMETRO 220mm | [5 empty] | 0 | [5 empty] | 0
208 | D1.06.20.610.20 | D1.06.20.120.25 | 1x42W con ottica 2MG e vetro stampato decorativo | cad | 22 | 80.784 | 80.784 |  | 0.51 | [5 empty] | 0 |  | 0 |  |  |  | 0 |  | 0 | 0 | 0 |  | 0 | 0 | 0 | 0 | 0 | 0
209 | D1.06.20.610.50 | D1.06.20.120.35 | Supplemento per vetro temprato stampato IP44 | cad | 22 | 6.919 | 6.919 |  | 0 | [5 empty] | 0 |  | 0 |  |  |  | 0 |  | 0 | 0 | 0 |  | 0 | 0 | 0 | 0 | 0 | 0
| D1.06.50.010 |  | APPARECCHIO PER ILLUMINAZIONE AUTONOMIA 3h | [5 empty] | 0 | [5 empty] | 0
210 | D1.06.50.010.5 | D1.06.50.010.5 | 8W, SE, 385lm | cad | 10 | 262.48 | 262.48 |  | 0.425 | [5 empty] | 0 |  | 0 |  |  |  | 0 |  | 0 | 0 | 0 |  | 0 | 0 | 0 | 0 | 0 | 0
211 | D1.06.50.010.15 | D1.06.50.010.15 | 24W, SE, 1800lm | cad | 21 | 285.77 | 285.77 |  | 0.425 | [5 empty] | 0 |  | 0 |  |  |  | 0 |  | 0 | 0 | 0 |  | 0 | 0 | 0 | 0 | 0 | 0
| D1.06.50.050 |  | CENTRALE DI CONTROLLO DIN | [5 empty] | 0 | [5 empty] | 0
212 | D1.06.50.050.5 | D1.06.50.050.5 | 9 moduli DIN | cad | 1 | 1474.903 | 1474.903 |  | 0.85 | [5 empty] | 0 |  | 0 |  |  |  | 0 |  | 0 | 0 | 0 |  | 0 | 0 | 0 | 0 | 0 | 0
| D1.07.30.20 |  | SCARICATORE DI CORRENTE DA FULMINE COORDINATO CLASSE I (B) | [5 empty] | 0 | [5 empty] | 0
213 | D1.07.30.20.5 | D1.07.30.20.5 | Scaricatore coordinato unipolare tipo 1 (classe di prova I, classe B) | cad | 1 | 233.818 | 233.818 |  | 0.2125 | [5 empty] | 0 |  | 0 |  |  |  | 0 |  | 0 | 0 | 0 |  | 0 | 0 | 0 | 0 | 0 | 0
214 | D1.07.30.20.10 | D1.07.30.20.10 | Scaricatore coordinato unipolare tipo 1 (classe di prova I, classe B) con segnalazione presenza tensione | cad | 16 | 238.5695 | 238.5695 |  | 0.2125 | [5 empty] | 0 |  | 0 |  |  |  | 0 |  | 0 | 0 | 0 |  | 0 | 0 | 0 | 0 | 0 | 0
| D1.07.30.30 |  | SCARICATORE DI CORRENTE DA FULMINE CLASSE I (B) | [5 empty] | 0 | [5 empty] | 0
215 | D1.07.30.30.5 | D1.07.30.30.5 | Scaricatore unipolare tipo 1 (classe di prova I, classe B) | cad | 6 | 145.8005 | 145.8005 |  | 0.2125 | [5 empty] | 0 |  | 0 |  |  |  | 0 |  | 0 | 0 | 0 |  | 0 | 0 | 0 | 0 | 0 | 0
| D1.07.30.80 |  | Fornitura e posa in opera di accessori a completamento impianto protezione scariche atmosferiche - sovratensioni. | [5 empty] | 0 | [5 empty] | 0
216 | D1.07.30.80.30 | D1.07.30.80.30 | Base portafusibile NH1 tripolare | cad | 3 | 60.554 | 60.554 |  | 0.425 | [5 empty] | 0 |  | 0 |  |  |  | 0 |  | 0 | 0 | 0 |  | 0 | 0 | 0 | 0 | 0 | 0
217 | D1.07.30.80.55 | D1.07.30.80.55 | Fusibile di protezione 125 AgG | cad | 5 | 4.2075 | 4.2075 |  | 0.0425 | [5 empty] | 0 |  | 0 |  |  |  | 0 |  | 0 | 0 | 0 |  | 0 | 0 | 0 | 0 | 0 | 0
218 | D2.01.20.10.20 | D2.01.20.10.20 | Impianto citofonico 4 fili + n bifamiliare | cad | 1 | 151.793 | 151.793 |  | 2.55 | [5 empty] | 0 |  | 0 |  |  |  | 0 |  | 0 | 0 | 0 |  | 0 | 0 | 0 | 0 | 0 | 0
| D2.03.30.5 |  | MATRICE DIGITALE ATTIVA PER SISTEMI DI EVACUAZIONE A NORME EN 54-16 | [5 empty] | 0 | [5 empty] | 0
219 | D2.03.30.5.5 | D2.03.30.5.5 | Matrice digitale attiva | cad | 1 | 5141.9645 | 5141.9645 |  | 3.4 | [5 empty] | 0 |  | 0 |  |  |  | 0 |  | 0 | 0 | 0 |  | 0 | 0 | 0 | 0 | 0 | 0
| D2.03.40.20 |  | CONSOLE MICROFONICA PER SISTEMI DI EVACUAZIONE A NORME EN 54-16 | [5 empty] | 0 | [5 empty] | 0
220 | D2.03.40.20.10 | D2.03.40.50.10 | Console microfonica multizona - gruppo | cad | 1 | 661.096 | 661.096 |  | 0.425 | [5 empty] | 0 |  | 0 |  |  |  | 0 |  | 0 | 0 | 0 |  | 0 | 0 | 0 | 0 | 0 | 0
221 | D2.03.50.15.5 | D2.03.50.15.5 | Diffusore da incasso a parete 170x110mm 6W | cad | 19 | 78.6675 | 78.6675 |  | 0.425 | [5 empty] | 0 |  | 0 |  |  |  | 0 |  | 0 | 0 | 0 |  | 0 | 0 | 0 | 0 | 0 | 0
222 | D2.03.50.35.5 | D2.03.50.35.5 | Proiettore di suono 10W | cad | 50 | 57.12 | 57.12 |  | 0.425 | [5 empty] | 0 |  | 0 |  |  |  | 0 |  | 0 | 0 | 0 |  | 0 | 0 | 0 | 0 | 0 | 0
223 | D2.03.70.15.10 | D2.03.80.15.10 | Collegamento, collaudo e attivazione di impianto EVAC EN54-16 di medie e grandi strutture, fino a n°6 zone | cad | 1 | 760.716 | 760.716 |  | 0 | [5 empty] | 0 |  | 0 |  |  |  | 0 |  | 0 | 0 | 0 |  | 0 | 0 | 0 | 0 | 0 | 0
| D2.05.10.10 |  | QUADRI E ARMADI | [5 empty] | 0 | [5 empty] | 0
224 | D2.05.10.10.10 | D2.05.10.10.10 | Armadio da pavimento 24 Unità | cad | 1 | 901.2635 | 901.2635 |  | 3.825 | [5 empty] | 0 |  | 0 |  |  |  | 0 |  | 0 | 0 | 0 |  | 0 | 0 | 0 | 0 | 0 | 0
| D2.05.10.20 |  | ACCESSORI PER QUDRI E ARMADI | [5 empty] | 0 | [5 empty] | 0
225 | D2.05.10.20.10 | D2.05.10.20.10 | Gruppo di ventilazione per armadio 24U | cad | 1 | 126.259 | 126.259 |  | 0.425 | [5 empty] | 0 |  | 0 |  |  |  | 0 |  | 0 | 0 | 0 |  | 0 | 0 | 0 | 0 | 0 | 0
226 | D2.05.10.20.100 | D2.05.10.20.100 | Pannello di permutazione 24 porte cat.6 | cad | 6 | 191.505 | 191.505 |  | 0.425 | [5 empty] | 0 |  | 0 |  |  |  | 0 |  | 0 | 0 | 0 |  | 0 | 0 | 0 | 0 | 0 | 0
227 | D2.05.10.20.135 | D2.05.10.20.135 | Cordone di permutazione vari colori 3m cat.6 | cad | 100 | 5.423 | 5.423 |  | 0.02125 | [5 empty] | 0 |  | 0 |  |  |  | 0 |  | 0 | 0 | 0 |  | 0 | 0 | 0 | 0 | 0 | 0
228 | D2.05.10.20.20 | D2.05.10.20.20 | Piastra forata di ventilazione naturale per armadio 24U | cad | 1 | 25.2365 | 25.2365 |  | 0.2125 | [5 empty] | 0 |  | 0 |  |  |  | 0 |  | 0 | 0 | 0 |  | 0 | 0 | 0 | 0 | 0 | 0
229 | D2.05.10.20.80 | D2.05.10.20.80 | Pannello passacavi | cad | 3 | 24.531 | 24.531 |  | 0.085 | [5 empty] | 0 |  | 0 |  |  |  | 0 |  | 0 | 0 | 0 |  | 0 | 0 | 0 | 0 | 0 | 0
230 | D2.05.10.20.85 | D2.05.10.20.85 | Blocco di alimentazione con 6 prese UNEL e interruttore luminoso | cad | 1 | 93.4235 | 93.4235 |  | 0.085 | [5 empty] | 0 |  | 0 |  |  |  | 0 |  | 0 | 0 | 0 |  | 0 | 0 | 0 | 0 | 0 | 0
| D2.05.10.30 |  | PRESE FONIA DATI | [5 empty] | 0 | [5 empty] | 0
231 | D2.05.10.30.10 | D2.05.10.30.10 | Presa RJ45 cat 6 | cad | 98 | 16.711 | 16.711 |  | 0.2125 | [5 empty] | 0 |  | 0 |  |  |  | 0 |  | 0 | 0 | 0 |  | 0 | 0 | 0 | 0 | 0 | 0
| D2.06.10.20 |  | ANTENNA TV | [5 empty] | 0 | [5 empty] | 0
232 | D2.06.10.20.15 | D2.06.10.20.15 | L.B. banda 5, 10 elementi | cad | 1 | 38.2585 | 38.2585 |  | 0.85 | [5 empty] | 0 |  | 0 |  |  |  | 0 |  | 0 | 0 | 0 |  | 0 | 0 | 0 | 0 | 0 | 0
233 | D2.06.10.20.20 | D2.06.10.20.20 | UHF direttiva L.B. banda 4, 42 elementi | cad | 1 | 58.344 | 58.344 |  | 0.85 | [5 empty] | 0 |  | 0 |  |  |  | 0 |  | 0 | 0 | 0 |  | 0 | 0 | 0 | 0 | 0 | 0
| D2.06.10.210 |  | PRESE TV | [5 empty] | 0 | [5 empty] | 0
234 | D2.06.10.210.25 | D2.06.10.210.25 | Presa TV terminale, con connettore IEC | cad | 32 | 7.5905 | 7.5905 |  | 0.085 | [5 empty] | 0 |  | 0 |  |  |  | 0 |  | 0 | 0 | 0 |  | 0 | 0 | 0 | 0 | 0 | 0
| D2.06.10.40 |  | PARTITORI, DIVISORI PER IMP. ANTENNA TV | [5 empty] | 0 | [5 empty] | 0
235 | D2.06.10.40.20 | D2.06.10.40.20 | Derivatore a 2 vie | cad | 3 | 17.7565 | 17.7565 |  | 0.2975 | [5 empty] | 0 |  | 0 |  |  |  | 0 |  | 0 | 0 | 0 |  | 0 | 0 | 0 | 0 | 0 | 0
236 | D2.06.10.40.25 | D2.06.10.40.25 | Derivatore a 4 vie | cad | 8 | 25.1515 | 25.1515 |  | 0.425 | [5 empty] | 0 |  | 0 |  |  |  | 0 |  | 0 | 0 | 0 |  | 0 | 0 | 0 | 0 | 0 | 0
237 | D2.06.10.40.5 | D2.06.10.40.5 | Partitore a 2 vie | cad | 1 | 16.8725 | 16.8725 |  | 0.2975 | [5 empty] | 0 |  | 0 |  |  |  | 0 |  | 0 | 0 | 0 |  | 0 | 0 | 0 | 0 | 0 | 0
238 | D2.06.10.50.10 | D2.06.10.50.10 | Centralino autoalimentato L.B., 5ingressi, guadagno 43dB | cad | 1 | 170.3655 | 170.3655 |  | 0.425 | [5 empty] | 0 |  | 0 |  |  |  | 0 |  | 0 | 0 | 0 |  | 0 | 0 | 0 | 0 | 0 | 0
239 | D2.07.10.10.5 | D2.07.10.10.5 | Centrale di rivelazione incendio analogica 2 loop | cad | 1 | 1980.483 | 1980.483 |  | 3.4 | [5 empty] | 0 |  | 0 |  |  |  | 0 |  | 0 | 0 | 0 |  | 0 | 0 | 0 | 0 | 0 | 0
240 | D2.07.10.60.5 | D2.07.10.60.5 | Ripetitore incendio | cad | 2 | 718.7345 | 718.7345 |  | 0.85 | [5 empty] | 0 |  | 0 |  |  |  | 0 |  | 0 | 0 | 0 |  | 0 | 0 | 0 | 0 | 0 | 0
241 | D2.07.10.105.15 | D2.07.10.105.15 | Modulo indirizzato n°1 ingresso e n°1 uscita CMA11 | cad | 20 | 79.1435 | 79.1435 |  | 0.425 | [5 empty] | 0 |  | 0 |  |  |  | 0 |  | 0 | 0 | 0 |  | 0 | 0 | 0 | 0 | 0 | 0
242 | D2.07.10.155.5 | D2.07.10.155.5 | Pulsante analogico indirizzabile | cad | 10 | 83.521 | 83.521 |  | 0.425 | [5 empty] | 0 |  | 0 |  |  |  | 0 |  | 0 | 0 | 0 |  | 0 | 0 | 0 | 0 | 0 | 0
243 | D2.07.10.205.5 | D2.07.10.205.5 | Rivelatore ottico di fumo analogico con microprocessore | cad | 54 | 81.8465 | 81.8465 |  | 0.17 | [5 empty] | 0 |  | 0 |  |  |  | 0 |  | 0 | 0 | 0 |  | 0 | 0 | 0 | 0 | 0 | 0
244 | D2.07.10.240.5 | D2.07.10.240.5 | Camera di analisi per rivelatori di fumo | cad | 2 | 152.354 | 152.354 |  | 0.425 | [5 empty] | 0 |  | 0 |  |  |  | 0 |  | 0 | 0 | 0 |  | 0 | 0 | 0 | 0 | 0 | 0
245 | D2.07.10.240.15 | D2.07.10.240.15 | Tubo di campionamento 90 cm | cad | 2 | 15.572 | 15.572 |  | 0.085 | [5 empty] | 0 |  | 0 |  |  |  | 0 |  | 0 | 0 | 0 |  | 0 | 0 | 0 | 0 | 0 | 0
246 | D2.07.10.290.10 | D2.07.10.290.10 | Base alta universale. - 26mm. per tubo conduit. | cad | 52 | 14.263 | 14.263 |  | 0.17 | [5 empty] | 0 |  | 0 |  |  |  | 0 |  | 0 | 0 | 0 |  | 0 | 0 | 0 | 0 | 0 | 0
247 | D2.07.10.355.10 | D2.07.10.355.10 | Pannello ottico - acustico IP55 | cad | 6 | 116.688 | 116.688 |  | 0.425 | [5 empty] | 0 |  | 0 |  |  |  | 0 |  | 0 | 0 | 0 |  | 0 | 0 | 0 | 0 | 0 | 0
248 | D2.07.10.375.10 | D2.07.10.375.10 | Ripetitore ottico d'allarme per rivelatori + buzzer | cad | 51 | 21.7685 | 21.7685 |  | 0.17 | [5 empty] | 0 |  | 0 |  |  |  | 0 |  | 0 | 0 | 0 |  | 0 | 0 | 0 | 0 | 0 | 0
249 | D2.07.10.505.5 | D2.07.10.505.5 | Alimentatore 24V 4+1A conforme EN 54 in scatola di contenimento | cad | 2 | 327.403 | 327.403 |  | 0.6375 | [5 empty] | 0 |  | 0 |  |  |  | 0 |  | 0 | 0 | 0 |  | 0 | 0 | 0 | 0 | 0 | 0
250 | D2.07.10.505.30 | D2.07.10.505.30 | Batteria al piombo 12v 17-18Ah | cad | 2 | 70.584 | 70.584 |  | 0.17 | [5 empty] | 0 |  | 0 |  |  |  | 0 |  | 0 | 0 | 0 |  | 0 | 0 | 0 | 0 | 0 | 0
| D2.07.20.60 |  | MESSA IN SERVIZIO SUPERVISIONE E INGEGNERIA DI SISTEMA | [5 empty] | 0 | [5 empty] | 0
251 | D2.07.20.60.20 | D2.07.20.60.20 | Attività di configurazione, ingegneria e assistenza tecnica del costruttore di tipologia C - da utilizzare per piccole modifiche o ampliamenti entro i 10 punti su loop esistenti | cad | 1 | 430.9415 | 430.9415 |  | 0 | [5 empty] | 0 |  | 0 |  |  |  | 0 |  | 0 | 0 | 0 |  | 0 | 0 | 0 | 0 | 0 | 0
252 | D2.07.20.65.0 | D2.07.20.60.35 | Ingegneria e attivazione di punto rivelazione, pulsante, modulo I - 0 | cad | 115 | 18.751 | 18.751 |  | 0 | [5 empty] | 0 |  | 0 |  |  |  | 0 |  | 0 | 0 | 0 |  | 0 | 0 | 0 | 0 | 0 | 0
| D2.08.10.100 |  | Fornitura e posa in opera di cavi di collegamento certificati IMQ per impianto di sicurezza marca I.T.C. o similare. | [5 empty] | 0 | [5 empty] | 0
253 | D2.08.10.100.10 | D2.08.10.100.10 | Cavo allarme 2x2x0,22 + 1x2x0,75 tipo FM9H0M1 (CEI 46 - 76) | m | 550 | 0.952 | 0.952 |  | 0.017 | [5 empty] | 0 |  | 0 |  |  |  | 0 |  | 0 | 0 | 0 |  | 0 | 0 | 0 | 0 | 0 | 0
| D2.08.10.20 |  | Fornitura e posa in opera di centrali antintrusione seriali a microprocessore marca S.T.S. o similari | [5 empty] | 0 | [5 empty] | 0
254 | D2.08.10.20.15 | D2.08.10.20.15 | Centrale furto 64 zone | cad | 1 | 1277.7455 | 1277.7455 |  | 3.4 | [5 empty] | 0 |  | 0 |  |  |  | 0 |  | 0 | 0 | 0 |  | 0 | 0 | 0 | 0 | 0 | 0
| D2.08.10.30 |  | ATTIVATORI | [5 empty] | 0 | [5 empty] | 0
255 | D2.08.10.30.20 | D2.08.10.30.20 | Chiave elettronica | cad | 10 | 23.2645 | 23.2645 |  | 0.1275 | [5 empty] | 0 |  | 0 |  |  |  | 0 |  | 0 | 0 | 0 |  | 0 | 0 | 0 | 0 | 0 | 0
256 | D2.08.10.30.25 | D2.08.10.30.25 | Tastiera elettronica a digitazione numerica | cad | 2 | 118.8895 | 118.8895 |  | 0.425 | [5 empty] | 0 |  | 0 |  |  |  | 0 |  | 0 | 0 | 0 |  | 0 | 0 | 0 | 0 | 0 | 0
| D2.08.10.40 |  | SENSORI VOLUMETRICI PER CENTRALI TRADIZIONALI | [5 empty] | 0 | [5 empty] | 0
257 | D2.08.10.40.5 | D2.08.10.40.5 | Rivelatore infrarosso passivo | cad | 7 | 67.8045 | 67.8045 |  | 0.425 | [5 empty] | 0 |  | 0 |  |  |  | 0 |  | 0 | 0 | 0 |  | 0 | 0 | 0 | 0 | 0 | 0
| D2.08.10.80.5 |  | Fornitura e posa in opera di combinatore telefonico. marca S.T.S. o similare | [5 empty] | 0 | [5 empty] | 0
258 | D2.08.10.80.5 | D2.08.10.80.5 | Combinatore telefonico 2 canali | cad | 1 | 300.8235 | 300.8235 |  | 0.85 | [5 empty] | 0 |  | 0 |  |  |  | 0 |  | 0 | 0 | 0 |  | 0 | 0 | 0 | 0 | 0 | 0
| D2.08.10.90 |  | Fornitura e posa in opera di accessori vari per impianto antintrusione marca S.T.S. o similare. | [5 empty] | 0 | [5 empty] | 0
259 | D2.08.10.90.25 | D2.08.10.90.25 | Batteria originale 12V - 7Ah | cad | 3 | 37.366 | 37.366 |  | 0.2125 | [5 empty] | 0 |  | 0 |  |  |  | 0 |  | 0 | 0 | 0 |  | 0 | 0 | 0 | 0 | 0 | 0
260 | D3.03.10.20.5 | D3.03.10.20.5 | Dispositivo controllo isolamento a microprocessore ISOLMED per rete 230Vca | cad | 4 | 352.087 | 352.087 |  | 0.85 | [5 empty] | 0 |  | 0 |  |  |  | 0 |  | 0 | 0 | 0 |  | 0 | 0 | 0 | 0 | 0 | 0
| D3.03.10.30 |  | QUADRO CON TRASFORMATORE DI ISOLAMENTO PER AMBIENTI MEDICI | [5 empty] | 0 | [5 empty] | 0
261 | D3.03.10.30.20 | D3.03.10.30.20 | Della Potenza di 7,5kVA | cad | 4 | 3053.404 | 3053.404 |  | 3.4 | [5 empty] | 0 |  | 0 |  |  |  | 0 |  | 0 | 0 | 0 |  | 0 | 0 | 0 | 0 | 0 | 0
| D3.03.20.10 |  | NODO EQUIPOTENZIALE PER AMBIENTI MEDICI | [5 empty] | 0 | [5 empty] | 0
262 | D3.03.20.10.45 | D3.03.20.10.45 | Nodo EQP completo di scatola e morsettiera fino a 34 fori | cad | 7 | 67.439 | 67.439 |  | 0.85 | [5 empty] | 0 |  | 0 |  |  |  | 0 |  | 0 | 0 | 0 |  | 0 | 0 | 0 | 0 | 0 | 0
| D3.03.30.10 |  | TRAVE TESTALETTO STANDARD NORMALE PER DEGENZA | [5 empty] | 0 | [5 empty] | 0
263 | D3.03.30.10.10 | NP.IE.C.ZR | Equipaggiata per n°2 posti letto | cad | 4 | 1731.518 | 1731.518 |  | 2.55 | [5 empty] | 0 |  | 0 |  |  |  | 0 |  | 0 | 0 | 0 |  | 0 | 0 | 0 | 0 | 0 | 0
264 | D3.03.30.10.15 | NP.IE.C.ZR | Equipaggiata per n°3 posti letto | cad | 4 | 2646.101 | 2646.101 |  | 3.4 | [5 empty] | 0 |  | 0 |  |  |  | 0 |  | 0 | 0 | 0 |  | 0 | 0 | 0 | 0 | 0 | 0
265 | D3.03.30.10.15 | D3.03.30.10.15 | Equipaggiata per n°3 posti letto | cad | 4 | 2646.101 | 2646.101 |  | 3.4 | [5 empty] | 0 |  | 0 |  |  |  | 0 |  | 0 | 0 | 0 |  | 0 | 0 | 0 | 0 | 0 | 0
266 | D3.03.50.10.5 | D3.03.50.10.5 | Impianto chiamata per bagno in esecuzione da incasso | cad | 5 | 149.9825 | 149.9825 |  | 2.55 | [5 empty] | 0 |  | 0 |  |  |  | 0 |  | 0 | 0 | 0 |  | 0 | 0 | 0 | 0 | 0 | 0
| F5.1.150 |  | F.P.O. di convertitore di frequenza per motori elettrici | [5 empty] | 0 | [5 empty] | 0
267 | F5.1.150.f | F5.1.161.g | potenza uscita da 5,1 kw a 6,0 kw tensione 380 - 400 v trif | cad | 1 | 2250.0095 | 2250.0095 |  | 3.4 | [5 empty] | 0 |  | 0 |  |  |  | 0 |  | 0 | 0 | 0 |  | 0 | 0 | 0 | 0 | 0 | 0
268 | F5.1.150.h | F5.1.150.h | potenza uscita da 7,1 kw a 8,0 kw tensione 380 - 400 v trif | cad | 1 | 2822.646 | 2822.646 |  | 3.4 | [5 empty] | 0 |  | 0 |  |  |  | 0 |  | 0 | 0 | 0 |  | 0 | 0 | 0 | 0 | 0 | 0
269 | F5.1.150.i | F5.1.161.i | potenza uscita da 8,1 kw a 11,0 kw tensione 380 - 400 v trif | cad | 2 | 3147.142 | 3147.142 |  | 3.4 | [5 empty] | 0 |  | 0 |  |  |  | 0 |  | 0 | 0 | 0 |  | 0 | 0 | 0 | 0 | 0 | 0
270 |  | MS.10.07 | Manodopera specializzata | ora | 122 | 34.5305 | 34.5305 |  | 1 | [5 empty] | 0 |  | 0 |  |  |  | 0 |  | 0 | 0 | 0 |  | 0 | 0 | 0 | 0 | 0 | 0
|  |  | IMPIANTI MECCANICI-IDRICI-SANITARI-ANTINCENDIO | [5 empty] | 0 | [5 empty] | 0
271 | F1.1.130 | F1.1.130 | Rimozione di coibentazione per tubazioni, canali aria ecc contenente lana minerale. | mq | 120 | 2.533 | 2.533 |  | 0.085 | [5 empty] | 0 |  | 0 |  |  |  | 0 |  | 0 | 0 | 0 |  | 0 | 0 | 0 | 0 | 0 | 0
272 | F1.1.40 | F1.1.40 | Rimozione di condotte in acciaio zincato per la distribuzione di aria situate sia in locali tecnici che all'aperto o su coperti | kg | 3175 | 0.986 | 0.986 |  | 0.0085 | [5 empty] | 0 |  | 0 |  |  |  | 0 |  | 0 | 0 | 0 |  | 0 | 0 | 0 | 0 | 0 | 0
273 | F1.1.90 | F1.1.90 | Demolizione di tubazioni in acciaio zincato eseguito a freddo con idonei attrezzi | kg | 260 | 0.748 | 0.748 |  | 0.0187 | [5 empty] | 0 |  | 0 |  |  |  | 0 |  | 0 | 0 | 0 |  | 0 | 0 | 0 | 0 | 0 | 0
| F2.1.30 |  | F.P.O. di tubo in acciaio nero senza saldatura per linee eseguite all'interno di centrali tecnologiche di trasporto di fluidi ,conforme alle norme UNI EN 10255 serie media | [5 empty] | 0 | [5 empty] | 0
274 | F2.1.30.d | F2.1.30.d | DN 1" | m | 24 | 13.8465 | 13.8465 |  | 0.221 | [5 empty] | 0 |  | 0 |  |  |  | 0 |  | 0 | 0 | 0 |  | 0 | 0 | 0 | 0 | 0 | 0
275 | F2.1.30.e | F2.1.30.e | DN 1 1 - 4" | m | 36 | 15.98 | 15.98 |  | 0.238 | [5 empty] | 0 |  | 0 |  |  |  | 0 |  | 0 | 0 | 0 |  | 0 | 0 | 0 | 0 | 0 | 0
276 | F2.1.30.f | F2.1.30.f | DN 1 1 - 2" | m | 48 | 18.7765 | 18.7765 |  | 0.272 | [5 empty] | 0 |  | 0 |  |  |  | 0 |  | 0 | 0 | 0 |  | 0 | 0 | 0 | 0 | 0 | 0
277 | F2.1.30.j | F2.1.30.j | DN 4" | m | 96 | 66.606 | 66.606 |  | 0.935 | [5 empty] | 0 |  | 0 |  |  |  | 0 |  | 0 | 0 | 0 |  | 0 | 0 | 0 | 0 | 0 | 0
278 | F2.1.30.k | F2.1.30.k | DN 5" | m | 3 | 108.7405 | 108.7405 |  | 1.785 | [5 empty] | 0 |  | 0 |  |  |  | 0 |  | 0 | 0 | 0 |  | 0 | 0 | 0 | 0 | 0 | 0
279 | F2.1.30.l | F2.1.30.l | DN 6" | m | 3 | 140.624 | 140.624 |  | 2.38 | [5 empty] | 0 |  | 0 |  |  |  | 0 |  | 0 | 0 | 0 |  | 0 | 0 | 0 | 0 | 0 | 0
| F2.1.60 |  | F.P.O. di tubo in acciaio zincato senza saldatura per linee (escluse quelle all'interno di centrali tecnologiche e bagni) di trasporto di fluidi conforme alle norme UNI 8863 | [5 empty] | 0 | [5 empty] | 0
280 | F2.1.60.d | F2.1.60.d | DN 1" | m | 90 | 15.5465 | 15.5465 |  | 0.255 | [5 empty] | 0 |  | 0 |  |  |  | 0 |  | 0 | 0 | 0 |  | 0 | 0 | 0 | 0 | 0 | 0
281 | F2.1.60.f | F2.1.60.f | DN 1 1 - 2" | m | 3 | 20.4 | 20.4 |  | 0.306 | [5 empty] | 0 |  | 0 |  |  |  | 0 |  | 0 | 0 | 0 |  | 0 | 0 | 0 | 0 | 0 | 0
282 | F2.1.60.g | F2.1.60.g | DN 2" | m | 6 | 29.784 | 29.784 |  | 0.476 | [5 empty] | 0 |  | 0 |  |  |  | 0 |  | 0 | 0 | 0 |  | 0 | 0 | 0 | 0 | 0 | 0
| F2.1.70 |  | F.P.O. di tubo in acciaio zincato senza saldatura ( per linee all'interno di centrali tecnologiche e bagni) di trasporto di fluidi conforme alle norme UNI 8863 | [5 empty] | 0 | [5 empty] | 0
283 | F2.1.70.b | F2.1.70.b | DN 1 - 2" | m | 36 | 9.996 | 9.996 |  | 0.1275 | [5 empty] | 0 |  | 0 |  |  |  | 0 |  | 0 | 0 | 0 |  | 0 | 0 | 0 | 0 | 0 | 0
| F2.11.60 |  | F.P.O. di riduttore di pressione per aria, acqua e gas neutri, attacchi filettati PN 25, tipo a sede unica equilibrata, | [5 empty] | 0 | [5 empty] | 0
284 | F2.11.60.c | F2.11.60.c | DN 25 | cad | 1 | 128.2395 | 128.2395 |  | 0.425 | [5 empty] | 0 |  | 0 |  |  |  | 0 |  | 0 | 0 | 0 |  | 0 | 0 | 0 | 0 | 0 | 0
285 | F2.11.60.e | F2.11.60.e | DN 40 | cad | 1 | 323.731 | 323.731 |  | 0.85 | [5 empty] | 0 |  | 0 |  |  |  | 0 |  | 0 | 0 | 0 |  | 0 | 0 | 0 | 0 | 0 | 0
| F2.2.140 |  | F.P.O.di tubo in polipropilene | [5 empty] | 0 | [5 empty] | 0
286 | F2.2.140.e | F2.2.140.e | diam. 40 mm | m | 40 | 8.908 | 8.908 |  | 0.18708 | [5 empty] | 0 |  | 0 |  |  |  | 0 |  | 0 | 0 | 0 |  | 0 | 0 | 0 | 0 | 0 | 0
287 | F2.2.140.h | F2.2.140.h | diam. 75 mm | m | 15 | 24.956 | 24.956 |  | 0.238 | [5 empty] | 0 |  | 0 |  |  |  | 0 |  | 0 | 0 | 0 |  | 0 | 0 | 0 | 0 | 0 | 0
288 | F2.2.140.i | F2.2.140.i | diam. 110 mm | m | 35 | 52.326 | 52.326 |  | 0.17 | [5 empty] | 0 |  | 0 |  |  |  | 0 |  | 0 | 0 | 0 |  | 0 | 0 | 0 | 0 | 0 | 0
| F2.2.30 |  | F.P.O. di tubo in rame ricotto, fornito in rotoli, a norma UNI 6507 con guaina in PVC. | [5 empty] | 0 | [5 empty] | 0
289 | F2.2.30.d | F2.2.30.d | Diametro esterno 16 mm. | m | 40 | 10.9905 | 10.9905 |  | 0.153 | [5 empty] | 0 |  | 0 |  |  |  | 0 |  | 0 | 0 | 0 |  | 0 | 0 | 0 | 0 | 0 | 0
290 | F2.2.30.f | F2.2.30.f | Diametro esterno 22 mm | m | 25 | 20.995 | 20.995 |  | 0.153 | [5 empty] | 0 |  | 0 |  |  |  | 0 |  | 0 | 0 | 0 |  | 0 | 0 | 0 | 0 | 0 | 0
| F2.2.50 |  | F.P.O. di tubo in PVC senza bicchiere in barre, per la formazione della rete di scarico condensa. | [5 empty] | 0 | [5 empty] | 0
291 | F2.2.50.a | F2.2.50.a+b | Ø 18-32 mm | m | 400 | 1.4365 | 1.4365 |  | 0.0255 | [5 empty] | 0 |  | 0 |  |  |  | 0 |  | 0 | 0 | 0 |  | 0 | 0 | 0 | 0 | 0 | 0
| F2.3.100 |  | F.P.O. di coibentazione realizzata con lastra in gomma sintetica, euroclasse di reazione al fuoco conforme a quanto previsto nel DM 15-03-2005 | [5 empty] | 0 | [5 empty] | 0
| F2.3.100 |  | F.P.O. di coibentazione realizzata con lastra in gomma sintetica, euroclasse di reazione al fuoco conforme a quanto previsto nel DM 15-03-2005 | [5 empty] | 0 | [5 empty] | 0
292 | F2.3.100.d | F2.3.100.d | spessore 19 mm | mq | 21 | 83.0365 | 83.0365 |  | 0.34017 | [5 empty] | 0 |  | 0 |  |  |  | 0 |  | 0 | 0 | 0 |  | 0 | 0 | 0 | 0 | 0 | 0
293 | F2.3.100.f | F2.3.110.f | spessore 32 mm | mq | 210 | 95.5145 | 95.5145 |  | 0.34017 | [5 empty] | 0 |  | 0 |  |  |  | 0 |  | 0 | 0 | 0 |  | 0 | 0 | 0 | 0 | 0 | 0
| F2.4.10 |  | F.P.O di valvola a sfera a passaggio totale in ottone compatta, con stelo antiscoppio a perfetta tenuta di bolla d'aria, tenuta superiore con guarnizioni; tenuta per bassa pressione con o-ring ed anello di PTFE per alta pressione. | [5 empty] | 0 | [5 empty] | 0
294 | F2.4.10.c | F2.4.10.c | DN 1 - 2" | cad | 3 | 14.229 | 14.229 |  | 0.34017 | [5 empty] | 0 |  | 0 |  |  |  | 0 |  | 0 | 0 | 0 |  | 0 | 0 | 0 | 0 | 0 | 0
295 | F2.4.10.d | F2.4.10.d | DN 3 - 4" | cad | 12 | 16.507 | 16.507 |  | 0.34017 | [5 empty] | 0 |  | 0 |  |  |  | 0 |  | 0 | 0 | 0 |  | 0 | 0 | 0 | 0 | 0 | 0
296 | F2.4.10.e | F2.4.10.e | DN 1" | cad | 26 | 22.6865 | 22.6865 |  | 0.34017 | [5 empty] | 0 |  | 0 |  |  |  | 0 |  | 0 | 0 | 0 |  | 0 | 0 | 0 | 0 | 0 | 0
297 | F2.4.10.f | F2.4.10.f | DN 1 1 - 4" | cad | 8 | 30.0815 | 30.0815 |  | 0.34017 | [5 empty] | 0 |  | 0 |  |  |  | 0 |  | 0 | 0 | 0 |  | 0 | 0 | 0 | 0 | 0 | 0
298 | F2.4.10.g | F2.4.10.g | DN 1 1 - 2" | cad | 10 | 41.854 | 41.854 |  | 0.34017 | [5 empty] | 0 |  | 0 |  |  |  | 0 |  | 0 | 0 | 0 |  | 0 | 0 | 0 | 0 | 0 | 0
| F2.4.270 |  | F.P.O. di giunti antivibranti, corpo di gomma cilindrico in caucciù vulcanizzato, adatto fino a 110°C predisposti all'accoppiamento di controflange dimensionate e forate secondo norme UNI-DIN PN10 , bulloni secondo DIN931 e rondelle secondo DIN125. | [5 empty] | 0 | [5 empty] | 0
299 | F2.4.270.b | F2.4.270.b | DN 25 | cad | 2 | 188.734 | 188.734 |  | 0.34017 | [5 empty] | 0 |  | 0 |  |  |  | 0 |  | 0 | 0 | 0 |  | 0 | 0 | 0 | 0 | 0 | 0
300 | F2.4.270.c | F2.4.270.c | DN 32 | cad | 4 | 200.3365 | 200.3365 |  | 0.34017 | [5 empty] | 0 |  | 0 |  |  |  | 0 |  | 0 | 0 | 0 |  | 0 | 0 | 0 | 0 | 0 | 0
301 | F2.4.270.d | F2.4.270.d | DN 40 | cad | 4 | 204.918 | 204.918 |  | 0.34017 | [5 empty] | 0 |  | 0 |  |  |  | 0 |  | 0 | 0 | 0 |  | 0 | 0 | 0 | 0 | 0 | 0
| F2.4.290 |  | F.P.O.di rubinetto a maschio a 2 vie con quadro, PN10, corpo in bronzo, filettato secondo norme UNI-DIN. | [5 empty] | 0 | [5 empty] | 0
302 | F2.4.290.a | F2.4.290.a | DN 1 - 2" | cad | 10 | 21.42 | 21.42 |  | 0.34017 | [5 empty] | 0 |  | 0 |  |  |  | 0 |  | 0 | 0 | 0 |  | 0 | 0 | 0 | 0 | 0 | 0
| F2.5.20 |  | F.P.O di pompa di circolazione per acqua da -10 °C a +130 °C a rotore immerso, IP 43. | [5 empty] | 0 | [5 empty] | 0
303 | F2.5.20.e | F2.5.20.e | Q =0,0 - 16 (mc - h) H =7,3 - 2,1 (m) DN 40 | cad | 2 | 746.283 | 746.283 |  | 5.1 | [5 empty] | 0 |  | 0 |  |  |  | 0 |  | 0 | 0 | 0 |  | 0 | 0 | 0 | 0 | 0 | 0
| F2.9.10 |  | F.P.O. di termometro bimetallico omologato lNAIL, con guaina in rame. | [5 empty] | 0 | [5 empty] | 0
304 | F2.9.10.a | F2.9.10.a | Quadrante DN 80 scala 0: 80 - 100 - 120 - 150 - 200 | cad | 10 | 29.92 | 29.92 |  | 0.425 | [5 empty] | 0 |  | 0 |  |  |  | 0 |  | 0 | 0 | 0 |  | 0 | 0 | 0 | 0 | 0 | 0
| F2.9.190 |  | F.P.O. di complesso di riempimento automatico con manometro diam. 1 - 2" scala 0-4 kg - cmq e filtro incorporato, bocchettone in entrata, costruzione in ottone speciale | [5 empty] | 0 | [5 empty] | 0
305 | F2.9.190.a | F2.9.190.a | DN 1 - 2" | cad | 1 | 75.0635 | 75.0635 |  | 0.85 | [5 empty] | 0 |  | 0 |  |  |  | 0 |  | 0 | 0 | 0 |  | 0 | 0 | 0 | 0 | 0 | 0
306 | F2.9.200 | F2.9.200 | F.P.O.di scaricatore automatico di aria Jolly | cad | 10 | 24.055 | 24.055 |  | 0.425 | [5 empty] | 0 |  | 0 |  |  |  | 0 |  | 0 | 0 | 0 |  | 0 | 0 | 0 | 0 | 0 | 0
| F2.9.60 |  | F.P.O. di manometro a quadrante con attacco radiale | [5 empty] | 0 | [5 empty] | 0
307 | F2.9.60.b | F2.9.60.b | Quadrante DN 80 | cad | 4 | 29.92 | 29.92 |  | 0.425 | [5 empty] | 0 |  | 0 |  |  |  | 0 |  | 0 | 0 | 0 |  | 0 | 0 | 0 | 0 | 0 | 0
| F2.9.80 |  | F.P.O. di rubinetto a tre vie con flangia PN 6 | [5 empty] | 0 | [5 empty] | 0
308 | F2.9.80.c | F2.9.80.c | diametro 1 - 2" | cad | 4 | 25.432 | 25.432 |  | 0.425 | [5 empty] | 0 |  | 0 |  |  |  | 0 |  | 0 | 0 | 0 |  | 0 | 0 | 0 | 0 | 0 | 0
| F2.9.90 |  | F.P.O. di ricciolo ammortizzatore di pressione PN 6 | [5 empty] | 0 | [5 empty] | 0
309 | F2.9.90.c | F2.9.90.c | diametro 1 - 2" | cad | 4 | 23.2985 | 23.2985 |  | 0.425 | [5 empty] | 0 |  | 0 |  |  |  | 0 |  | 0 | 0 | 0 |  | 0 | 0 | 0 | 0 | 0 | 0
| F3.1.10 |  | F.P.O. di lavabo in porcellana dura vitreous-china UNI 4542-4543 installato su mensole completo di fori per rubinetteria. | [5 empty] | 0 | [5 empty] | 0
310 | F3.1.10.a | F3.1.10.b | dimensioni cm 65 x 50 | cad | 6 | 318.903 | 318.903 |  | 2.125 | [5 empty] | 0 |  | 0 |  |  |  | 0 |  | 0 | 0 | 0 |  | 0 | 0 | 0 | 0 | 0 | 0
311 | F3.1.130 | NP.ID.D.21 | F.P.O. di bidet sospeso monoforo in vitreous china 36x55 installato su telaio autoportante | cad | 1 | 290.3175 | 290.3175 |  | 0.85 | [5 empty] | 0 |  | 0 |  |  |  | 0 |  | 0 | 0 | 0 |  | 0 | 0 | 0 | 0 | 0 | 0
| F3.1.170 |  | F.P.O. di vaso sanitario per disabili monoblocco a pavimento con apertura frontale | [5 empty] | 0 | [5 empty] | 0
312 | F3.1.170.b | NP.ID.D.20 | Con batteria di scarico e pulsante a parete in libera posizione | cad | 1 | 414.3835 | 414.3835 |  | 1.7 | [5 empty] | 0 |  | 0 |  |  |  | 0 |  | 0 | 0 | 0 |  | 0 | 0 | 0 | 0 | 0 | 0
| F3.1.180 |  | F.P.O. di vaso sanitario per disabili monoblocco sospeso con apertura frontale | [5 empty] | 0 | [5 empty] | 0
313 | F3.1.180.c | F3.1.180.c | Su parete in cartongesso e pulsante di scarico a cassetta | cad | 3 | 594.4475 | 594.4475 |  | 1.7 | [5 empty] | 0 |  | 0 |  |  |  | 0 |  | 0 | 0 | 0 |  | 0 | 0 | 0 | 0 | 0 | 0
314 | F3.1.190 | NOP.ID.D.16 | F.P.O. di miscelatore termostatico esterno con pulsante di sicurezza 38°C completo di flessibile per doccetta, doccetta e porta doccetta | cad | 3 | 199.852 | 199.852 |  | 1.7 | [5 empty] | 0 |  | 0 |  |  |  | 0 |  | 0 | 0 | 0 |  | 0 | 0 | 0 | 0 | 0 | 0
| F3.1.20 |  | F.P.O. di lavabo ergonomico per disabili in vietrus-china cm 67x58 | [5 empty] | 0 | [5 empty] | 0
315 | F3.1.20.d | F3.1.20.c | installazione su telaio per pareti in cartongesso, mecanismo d'inclinazione pneumatico | cad | 3 | 548.1225 | 548.1225 |  | 3.825 | [5 empty] | 0 |  | 0 |  |  |  | 0 |  | 0 | 0 | 0 |  | 0 | 0 | 0 | 0 | 0 | 0
| F3.1.230 |  | F.P.O. di piatto doccia quadrato in acrilico per installazione sopra o filo pavimento. Completo di piletta sifonata Ø 90 mm con coperchio piatto. | [5 empty] | 0 | [5 empty] | 0
316 | F3.1.230.b | NP.ID.D.22 | Cm 80x80x4 | cad | 1 | 234.9485 | 234.9485 |  | 1.7 | [5 empty] | 0 |  | 0 |  |  |  | 0 |  | 0 | 0 | 0 |  | 0 | 0 | 0 | 0 | 0 | 0
317 | F3.1.250 | NP.ID.D.23+24+25+26+27 | F.P.O. di miscelatore monocomando da esterno per doccia dotato di cartuccia con limitatore di tempertura e raccordi a S regolabili | cad | 5 | 135.6855 | 135.6855 |  | 0.85 | [5 empty] | 0 |  | 0 |  |  |  | 0 |  | 0 | 0 | 0 |  | 0 | 0 | 0 | 0 | 0 | 0
| F3.1.310 |  | F.P.O. di maniglione orizzontale per disabili, struttura in tubo tondo di acciaio zincato Ø 30 mm | [5 empty] | 0 | [5 empty] | 0
318 | F3.1.310.f | NP.ID.D.18+19 | Lunghezza cm 120 | cad | 6 | 68.595 | 68.595 |  | 1.7 | [5 empty] | 0 |  | 0 |  |  |  | 0 |  | 0 | 0 | 0 |  | 0 | 0 | 0 | 0 | 0 | 0
| F4.1.20 |  | F.P.O. di naspo rotante completo UNI 25. In lamiera di acciaio verniciata in rosso, con sportello in alluminio con vetro, serratura per chiave quadra. | [5 empty] | 0 | [5 empty] | 0
319 | F4.1.20.d | F4.1.20.d | con manichetta UNI 25 mt. 30 | cad | 1 | 379.661 | 379.661 |  | 0.85 | [5 empty] | 0 |  | 0 |  |  |  | 0 |  | 0 | 0 | 0 |  | 0 | 0 | 0 | 0 | 0 | 0
| F5.1.140 |  | F.P.O. di aspiratore a cassonetto o similare | [5 empty] | 0 | [5 empty] | 0
320 | F5.1.140.i | NP.ID.D.14 | 9000 mc - h prevalenza utile 200 Pa | cad | 1 | 2391.6195 | 2391.6195 |  | 5.1 | [5 empty] | 0 |  | 0 |  |  |  | 0 |  | 0 | 0 | 0 |  | 0 | 0 | 0 | 0 | 0 | 0
| F5.1.160 |  | F.P.O. di umidificatore elettrico completo di scheda elettronica di comando e distributore da canale in acciaio INOX lunghezza 350mm. | [5 empty] | 0 | [5 empty] | 0
321 | F5.1.160.c | NP.ID.D.15 | produzione vapore da 30 a 40 kg - h | cad | 1 | 1694.322 | 1694.322 |  | 3.4 | [5 empty] | 0 |  | 0 |  |  |  | 0 |  | 0 | 0 | 0 |  | 0 | 0 | 0 | 0 | 0 | 0
| F5.1.180 |  | F.P.O. Unita' trattamento aria per l'installazione da interno. | [5 empty] | 0 | [5 empty] | 0
322 | F5.1.180.b | NP.ID.D.13 | Portata da 4501 a 6000 mc - h | cad | 1 | 11953.635 | 11953.635 |  | 20.4 | [5 empty] | 0 |  | 0 |  |  |  | 0 |  | 0 | 0 | 0 |  | 0 | 0 | 0 | 0 | 0 | 0
| F5.2.10 |  | F.P.O. di canalizzazioni per la distibuzione dell'aria a sezione rettangolare o circolare realizzate in acciaio zincato con giunzioni a flangia, | [5 empty] | 0 | [5 empty] | 0
323 | F5.2.10.a | F5.2.10.a | per quantitativi fino a 1000 kg | kg | 1000 | 5.7545 | 5.7545 |  | 0.051 | [5 empty] | 0 |  | 0 |  |  |  | 0 |  | 0 | 0 | 0 |  | 0 | 0 | 0 | 0 | 0 | 0
324 | F5.2.10.b | F5.2.10.b | per quantitativi oltre 1000 kg | kg | 4467 | 5.457 | 5.457 |  | 0.051 | [5 empty] | 0 |  | 0 |  |  |  | 0 |  | 0 | 0 | 0 |  | 0 | 0 | 0 | 0 | 0 | 0
| F5.2.120 |  | F.P.O di diffusore circolare a coni regolabili costruito in alluminio verniciato a fuoco RAL 9010. | [5 empty] | 0 | [5 empty] | 0
325 | F5.2.120.c | F5.2.200.a | Diametro nominale 200 | cad | 9 | 100.351 | 100.351 |  | 0.17 | [5 empty] | 0 |  | 0 |  |  |  | 0 |  | 0 | 0 | 0 |  | 0 | 0 | 0 | 0 | 0 | 0
| F5.2.130 |  | F.P.O. di diffusore a soffitto a flusso elicoidale realizzato su pannello quadrato in acciaio verniciato a polvere | [5 empty] | 0 | [5 empty] | 0
326 | F5.2.130.d | F5.2.250.d | mm. 600x600 | cad | 18 | 151.742 | 151.742 |  | 1.7 | [5 empty] | 0 |  | 0 |  |  |  | 0 |  | 0 | 0 | 0 |  | 0 | 0 | 0 | 0 | 0 | 0
| F5.2.140 |  | F.P.O. di diffusore lineare a feritoia in alluminio anodizzato, completi di deflettori, equalizzatore, serranda di taratura, cornici di testa ove necessano e ganci per il sostegno a soffitto. | [5 empty] | 0 | [5 empty] | 0
327 | F5.2.140.b | F5.2.120.C | a 2 feritoie | m | 2.4 | 103.8955 | 103.8955 |  | 0.17 | [5 empty] | 0 |  | 0 |  |  |  | 0 |  | 0 | 0 | 0 |  | 0 | 0 | 0 | 0 | 0 | 0
328 | F5.2.140.c | F5.2.120.d | a 3 feritoie | m | 0.4 | 131.6735 | 131.6735 |  | 0.17 | [5 empty] | 0 |  | 0 |  |  |  | 0 |  | 0 | 0 | 0 |  | 0 | 0 | 0 | 0 | 0 | 0
329 | F5.2.140.d | F5.2.120.f | a 4 feritoie | m | 0.8 | 147.7725 | 147.7725 |  | 0.17 | [5 empty] | 0 |  | 0 |  |  |  | 0 |  | 0 | 0 | 0 |  | 0 | 0 | 0 | 0 | 0 | 0
| F5.2.200 |  | F.P.O. di serranda tagliafuoco rettangolare marchio CE e classe Norme UNI EN 13501-3 e 1366 - 2 | [5 empty] | 0 | [5 empty] | 0
330 | F5.2.200.b | NP.ID.D.5+6+7 | Oltre 5 fino a 15 dmq | cad | 3 | 231.2 | 231.2 |  | 0.85 | [5 empty] | 0 |  | 0 |  |  |  | 0 |  | 0 | 0 | 0 |  | 0 | 0 | 0 | 0 | 0 | 0
331 | F5.2.200.c | NP.ID.D.4+8+9 | Oltre 15 fino a 25 dmq | cad | 3 | 258.4 | 258.4 |  | 0.85 | [5 empty] | 0 |  | 0 |  |  |  | 0 |  | 0 | 0 | 0 |  | 0 | 0 | 0 | 0 | 0 | 0
| F5.2.280 |  | F.P.O. di Tubo flessibile realizzato con tessuto reticolare in fibra rinforzato sui due lati da un film in PVC, supportato da una struttura a spirale in filo di acciaio rivestito di PVC. | [5 empty] | 0 | [5 empty] | 0
332 | F5.2.280.e | F5.2.380.c | Ø 160 mm | m | 20 | 11.7725 | 11.7725 |  | 0.1275 | [5 empty] | 0 |  | 0 |  |  |  | 0 |  | 0 | 0 | 0 |  | 0 | 0 | 0 | 0 | 0 | 0
333 | F5.2.280.g | F5.2.380.e | Ø 200 mm | m | 25 | 13.8295 | 13.8295 |  | 0.1275 | [5 empty] | 0 |  | 0 |  |  |  | 0 |  | 0 | 0 | 0 |  | 0 | 0 | 0 | 0 | 0 | 0
| F5.2.50 |  | F.P.O di bocchetta di mandata aria per canali a sezione rettangolare, eseguite in acciaio verniciato | [5 empty] | 0 | [5 empty] | 0
334 | F5.2.50.b | F5.2.140.b | dimensioni 300x100 portata 170 m3 - h velocita' 3 m - s. | cad | 4 | 42.602 | 42.602 |  | 0.51 | [5 empty] | 0 |  | 0 |  |  |  | 0 |  | 0 | 0 | 0 |  | 0 | 0 | 0 | 0 | 0 | 0
| F7.1.10 |  | F.P.O. di tubazione in rame in verghe per linee (escluse quelle all'interno di centrali tecnologiche) fabbricato secondo dpr 1095 - 68 | [5 empty] | 0 | [5 empty] | 0
335 | F7.1.10.a | F7.1.10.a | diametro esterno 10,0 mm | m | 25 | 18.1475 | 18.1475 |  | 0.2125 | [5 empty] | 0 |  | 0 |  |  |  | 0 |  | 0 | 0 | 0 |  | 0 | 0 | 0 | 0 | 0 | 0
336 | F7.1.10.b | F7.1.10.b | diametro esterno 12,0 mm | m | 65 | 19.1845 | 19.1845 |  | 0.2125 | [5 empty] | 0 |  | 0 |  |  |  | 0 |  | 0 | 0 | 0 |  | 0 | 0 | 0 | 0 | 0 | 0
337 | F7.1.10.f | F7.1.10.f | diametro esterno 22,0 mm | m | 40 | 23.4855 | 23.4855 |  | 0.2125 | [5 empty] | 0 |  | 0 |  |  |  | 0 |  | 0 | 0 | 0 |  | 0 | 0 | 0 | 0 | 0 | 0
| F7.1.100 |  | F.P.O. di quadro incasso per ridut. 2° stadio | [5 empty] | 0 | [5 empty] | 0
338 | F7.1.100.f | F7.4.20.f | pannello quadro 2-3 posti cornice sporgente | cad | 1 | 290.3345 | 290.3345 |  | 3.4 | [5 empty] | 0 |  | 0 |  |  |  | 0 |  | 0 | 0 | 0 |  | 0 | 0 | 0 | 0 | 0 | 0
339 | F7.1.100.g | F7.4.20.g | carpenteria quadro 4-5 posti | cad | 1 | 283.0075 | 283.0075 |  | 3.4 | [5 empty] | 0 |  | 0 |  |  |  | 0 |  | 0 | 0 | 0 |  | 0 | 0 | 0 | 0 | 0 | 0
| F7.1.110 |  | F.P.O di accessori gruppi riduzione 2° stadio | [5 empty] | 0 | [5 empty] | 0
340 | F7.1.110.a | F7.4.30.a | f.p.o. valvola vuoto 1" con vuotometro | cad | 1 | 180.6165 | 180.6165 |  | 0.425 | [5 empty] | 0 |  | 0 |  |  |  | 0 |  | 0 | 0 | 0 |  | 0 | 0 | 0 | 0 | 0 | 0
341 | F7.1.110.b | F7.4.30.b | f.p.o. valvola vuoto 1" con vuotostato | cad | 1 | 52.037 | 52.037 |  | 0.425 | [5 empty] | 0 |  | 0 |  |  |  | 0 |  | 0 | 0 | 0 |  | 0 | 0 | 0 | 0 | 0 | 0
342 | F7.1.110.c | F7.4.30.c | f.p.o. pressostato doppio per gas in inox diam. 38 1 - 4" | cad | 1 | 87.193 | 87.193 |  | 0.425 | [5 empty] | 0 |  | 0 |  |  |  | 0 |  | 0 | 0 | 0 |  | 0 | 0 | 0 | 0 | 0 | 0
| F7.1.140 |  | F.P.O. di moduli allarmi di emergenza | [5 empty] | 0 | [5 empty] | 0
343 | F7.1.140.a | F7.6.10.a | modulo a 5 allarmi di emergenza | cad | 1 | 313.684 | 313.684 |  | 1.7 | [5 empty] | 0 |  | 0 |  |  |  | 0 |  | 0 | 0 | 0 |  | 0 | 0 | 0 | 0 | 0 | 0
| F7.1.150 |  | F.P.O. di quadri per moduli | [5 empty] | 0 | [5 empty] | 0
344 | F7.1.150.b | F7.6.20.b | quadro incasso IP 40 12+1 moduli | cad | 1 | 91.834 | 91.834 |  | 1.7 | [5 empty] | 0 |  | 0 |  |  |  | 0 |  | 0 | 0 | 0 |  | 0 | 0 | 0 | 0 | 0 | 0
| F7.1.30 |  | F.P.O. di tubazione in rame in rotoli per linee fabbricato secondo dpr 1095 - 68 con trattamento interno e composizione chimica secondo UNI5649(lega Cu Dhp-Cu 99.9% ) | [5 empty] | 0 | [5 empty] | 0
345 | F7.1.30.a | F7.1.30.a | diametro esterno 10,0 mm | m | 40 | 16.592 | 16.592 |  | 0.23375 | [5 empty] | 0 |  | 0 |  |  |  | 0 |  | 0 | 0 | 0 |  | 0 | 0 | 0 | 0 | 0 | 0
346 | F7.1.30.b | F7.1.30.b | diametro esterno 12,0 mm | m | 40 | 17.561 | 17.561 |  | 0.23375 | [5 empty] | 0 |  | 0 |  |  |  | 0 |  | 0 | 0 | 0 |  | 0 | 0 | 0 | 0 | 0 | 0
| F7.1.60 |  | F.P.O di prese gas medicali ad incasso | [5 empty] | 0 | [5 empty] | 0
347 | F7.1.60.a | F7.3.10.a | F.P.O. presa ossigeno marcata CE completa di dado e bocchello | cad | 1 | 100.334 | 100.334 |  | 1.7 | [5 empty] | 0 |  | 0 |  |  |  | 0 |  | 0 | 0 | 0 |  | 0 | 0 | 0 | 0 | 0 | 0
348 | F7.1.60.c | F7.3.10.c | F.P.O. presa VUOTO marcata CE | cad | 1 | 98.277 | 98.277 |  | 1.7 | [5 empty] | 0 |  | 0 |  |  |  | 0 |  | 0 | 0 | 0 |  | 0 | 0 | 0 | 0 | 0 | 0
349 | F7.1.60.f | F7.3.10.g | F.P.O. di cassetta a murare | cad | 2 | 8.704 | 8.704 |  | 0.1275 | [5 empty] | 0 |  | 0 |  |  |  | 0 |  | 0 | 0 | 0 |  | 0 | 0 | 0 | 0 | 0 | 0
350 | F7.1.60.g | F7.3.10.h | F.P.O. di pannello di copertura per cassetta a murare | cad | 2 | 2.4905 | 2.4905 |  | 0.017 | [5 empty] | 0 |  | 0 |  |  |  | 0 |  | 0 | 0 | 0 |  | 0 | 0 | 0 | 0 | 0 | 0
| F7.1.80 |  | F.P.O di prese gas medicali per TRAVE TESTALETTO | [5 empty] | 0 | [5 empty] | 0
351 | F7.1.80.a | F7.3.30.a | F.P.O. presa ossigeno marcata CE completa di dado e bocchello | cad | 12 | 108.0095 | 108.0095 |  | 1.7 | [5 empty] | 0 |  | 0 |  |  |  | 0 |  | 0 | 0 | 0 |  | 0 | 0 | 0 | 0 | 0 | 0
352 | F7.1.80.c | F7.3.30.c | F.P.O. presa VUOTO marcata CE | cad | 12 | 105.9525 | 105.9525 |  | 1.7 | [5 empty] | 0 |  | 0 |  |  |  | 0 |  | 0 | 0 | 0 |  | 0 | 0 | 0 | 0 | 0 | 0
353 | F7.1.90 | NP.7 | F.P.O. di riduttore di pressione di secondo stadio | cad | 1 | 376.567 | 376.567 |  | 0.85 | [5 empty] | 0 |  | 0 |  |  |  | 0 |  | 0 | 0 | 0 |  | 0 | 0 | 0 | 0 | 0 | 0
354 |  | MS.10.07 | Manodopera specializzata | ora | 161 | 34.5305 | 34.5305 |  | 1 | [5 empty] | 0 |  | 0 |  |  |  | 0 |  | 0 | 0 | 0 |  | 0 | 0 | 0 | 0 | 0 | 0
|  |  | TOTALE | [23 empty] | 0 | 0 | 0 | 0 | 0 | 0

## MO (hidden)
A | B |  |  | C | D | E | F |  |  |  | G | H | I
|  |  |  | BASE GARA |  |  |  | SOCIM
|  | Importo SOA | Oneri sicurezza | Importo LAVORI da CSA | incidenza % m.o. da tabella A del CSA | costo m.o. (C x D) | ore m.o. (E / 24,695) | Importo LAVORI | incidenza % m.o. | costo m.o. | ore m.o. da analisi prezzi | Delta ore m.o. (G - F) | % riduzione ore m.o. (H / F) | Delta costo m.o. | % riduzione costo m.o.
LAVORAZIONI PREVISTE A PROGETTO
OG1 | EDIFICI CIVILI E INDUSTRIALI | 1487006.9308 | 40637.5369 | 1446369.3939 | 30% | 433910.8182 | 17570.7964 | 1081696.3099 | 33.56% | 363036.2056 | 14506.5802 | -3064.2162 | -17.44% | -70874.6125 | -16.33%
OS30 | IMPIANTI INTERNI ELETTRICI… | 756226.4679 | 20666.4679 | 735560 | 20.8% | 152996.48 | 6195.4436 | 449553.9 | 22.61% | 101635.3568 | 4058.92 | -2136.5236 | -34.49% | -51361.1232 | -33.57%
OS28 | IMPIANTI TERMICI E CONDIZIONAMENTO | 667266.781 | 18235.341 | 649031.44 | 24.1% | 156416.577 | 6333.9371 | 425835.42 | 19.76% | 84130.1192 | 3359.829 | -2974.1081 | -46.96% | -72286.4579 | -46.21%
OS3 | IMPIANTI IDRICO SANITARI... GAS MEDICALI | 281801.7542 | 7701.1942 | 274100.56 | 25.7% | 70443.8439 | 2852.5549 | 171685.26 | 32.27% | 55404.5056 | 2212.64 | -639.9149 | -22.43% | -15039.3383 | -21.35%
| TOTALE SENZA MIGLIORIE AGGIUNTIVE | 3192301.9339 | 87240.54 | 3105061.3939 | 26.21% | 813767.7191 | 32952.7321 | 2128770.8899 | 28.38% | 604206.1872 | 24137.9693 | -8814.7628 | -26.75% | -209561.5319 | -25.75%
MIGLIORIE AGGIUNTIVE
| MIGLIORIE IMPIANTI MECCANICI | [6 empty] | 60551 | 18.36% | 11117.76 | 444 | 444 |  | 11117.76
| MIGLIORIE IMPIANTI ELETTRICI | [6 empty] | 58765.6 | 5.851% | 3438.4928 | 137.32 | 137.32 |  | 3438.4928
| MIGLIORIE OPERE EDILI | [6 empty] | 29306.1441 | 16.92% | 4957.92 | 198 | 198 |  | 4957.92
| TOTALE MIGLIORIE AGGIUNTIVE | [6 empty] | 148622.7441 | 13.13% | 19514.1728 | 779.32 | 779.32 |  | 19514.1728
| TOTALE COMPLESSIVO | 3192301.9339 | 87240.54 | 3105061.3939 | 26.21% | 813767.7191 | 32952.7321 | 2277393.634 | 27.39% | 623720.36 | 24917.2893 | -8035.4428 | -24.38% | -190047.3591 | -23.35%
| TOTALE PARTI COMUNI REGOLAZIONE |  |  | 74046.62 |  |  |  | 54268.5 |  | 7987.76 | 319
| TOTALE AERAULICO |  |  | 159610.78 |  |  |  | 81073.28 |  | 17361.7344 | 693.36
| TOTALE IDRAULICO |  |  | 325789 |  |  |  | 231222.84 |  | 54172.6638 | 2163.445
| TOTALE VAPORE CONDENSA |  |  | 2803.3 |  |  |  | 1382.2 |  | 455.3274 | 18.184
| TOTALE REGOLAZIONE AUTOMATICA |  |  | 86781.74 |  |  |  | 57888.6 |  | 4152.6336 | 165.84
| TOTALE DEMOLIZIONI |  |  | 15571.76 |  |  |  | 11917 |  | 8012.8 | 320
| TOTALE IDRICOSANITARIO |  |  | 164561.8 |  |  |  | 97303.46 |  | 24002.3424 | 958.56
| TOTALE ANTINCENDIO |  |  | 17151.42 |  |  |  | 11904 |  | 7043.2512 | 281.28
| TOTALE GAS MEDICALI |  |  | 76815.58 |  |  |  | 50560.8 |  | 16346.112 | 652.8