## ANALISI
A | B | C | D | E | F | G | H | I | J | K | L | M | N | O | P | Q | R | S | T | U | V | W | X | Y | Z | AA | AB |  | 1 | 2 | 3 | 4
Nr | Art. E.P.U. | Descrizione | U.M. | Quantità |  | Operaio 3° (ore) | Manovale (ore) | Qualificato (ore) | Specializzato (ore) | Totale m.o. unitaria (ore) (L+M+N+O) |  | Costo m.o. | Prezzo acquisto materiali | Trasporto | Noli | Totale parziale (R+S+T+U) |  | Spese generali | Utile d'Impresa | Totale prezzo unitario (V+X+Y) |  | Totale monte ore (ore) | Totale costo m.o. | Totale materiali, noli e trasporti | Totale spese generali | Totale utile d'impresa | Totale importo lavorazioni | valori CME x verifica | COSTO MANODOPERA PER TIPOLOGIA DI OPERAIO |  |  |  | Incidenza della manodopera
[18 empty] | 13% | 10%
OPERE EDILI
1 | 1 .B.B2 . 2.B | Fornitura e posa di conglomerato cementizio armato per op ... , classe di lavorabilità S4 (fluida), rapporto A/C <= 0,60 | m3 | 80.8 | [5 empty] | 0 |  | 0 |  |  |  | 0 |  | 0 | 0 | 0 |  | 0 | 0 | 0 | 0 | 0 | 0 |  | 0 | 0 | 0 | 0
2 | 1.B.A1 . 18 | Rimozione di manufatti in ferro di qualsiasi tipo e dimen ... arica. Misurazione delle superfici effettivamente rimosse. | m2 | 23.74 | [5 empty] | 0 |  | 0 |  |  |  | 0 |  | 0 | 0 | 0 |  | 0 | 0 | 0 | 0 | 0 | 0 |  | 0 | 0 | 0 | 0
3 | 1.B.A1 . 20.A | Rimozione di serramenti vari in legno, metallo o altro ma ... otelai con misurazione minima di m2 1,00. Infissi interni. | m2 | 333.22 | [5 empty] | 0 |  | 0 |  |  |  | 0 |  | 0 | 0 | 0 |  | 0 | 0 | 0 | 0 | 0 | 0 |  | 0 | 0 | 0 | 0
4 | 1.B.A1 . 20.B | Rimozione di serramenti vari in legno, metallo o altro ma ... otelai con misurazione minima di m2 1,00. Infissi esterni. | m2 | 96.59 | [5 empty] | 0 |  | 0 |  |  |  | 0 |  | 0 | 0 | 0 |  | 0 | 0 | 0 | 0 | 0 | 0 |  | 0 | 0 | 0 | 0
5 | 1.B.A1 . 21 | Rimozione a mano o con utensili meccanici di rivestimenti ... urazione della superficie effettiva del materiale rimosso. | m2 | 534.26 | [5 empty] | 0 |  | 0 |  |  |  | 0 |  | 0 | 0 | 0 |  | 0 | 0 | 0 | 0 | 0 | 0 |  | 0 | 0 | 0 | 0
6 | 1.B.A1 . 22 | Rimozione eseguita a mano o con l'ausilio di mezzi meccan ... urazione della superficie effettiva del materiale rimosso. | m2 | 10.04 | [5 empty] | 0 |  | 0 |  |  |  | 0 |  | 0 | 0 | 0 |  | 0 | 0 | 0 | 0 | 0 | 0 |  | 0 | 0 | 0 | 0
7 | 1.B.A1 . 23.A | Rimozione con mezzi meccanici ed a mano di pavimentazioni ... urazione della superficie effettivamente demolita. Interne | m2 | 83.19 | [5 empty] | 0 |  | 0 |  |  |  | 0 |  | 0 | 0 | 0 |  | 0 | 0 | 0 | 0 | 0 | 0 |  | 0 | 0 | 0 | 0
8 | 1.B.A1 . 23.B | Rimozione con mezzi meccanici ed a mano di pavimentazioni ... urazione della superficie effettivamente demolita. Esterne | m2 | 20.75 | [5 empty] | 0 |  | 0 |  |  |  | 0 |  | 0 | 0 | 0 |  | 0 | 0 | 0 | 0 | 0 | 0 |  | 0 | 0 | 0 | 0
9 | 1.B.A1 . 26 | Rimozione di battiscopa di qualsiasi materiale e dimensio ... arica. Misurazione sviluppo lineare del materiale rimosso. | m | 1020 | [5 empty] | 0 |  | 0 |  |  |  | 0 |  | 0 | 0 | 0 |  | 0 | 0 | 0 | 0 | 0 | 0 |  | 0 | 0 | 0 | 0
10 | 1.B.A1 . 27 | Rimozione di controsoffitti in cartongesso, pannelli di q ... arica. Misurazione delle superfici effettivamente rimosse. | m2 | 286.9 | [5 empty] | 0 |  | 0 |  |  |  | 0 |  | 0 | 0 | 0 |  | 0 | 0 | 0 | 0 | 0 | 0 |  | 0 | 0 | 0 | 0
11 | 1.B.A1 . 30.C | Demolizione di solaio orizzontale o inclinato (di copertu ... compreso il taglio dei ferri eseguito con idonei utensili | m2 | 6.79 | [5 empty] | 0 |  | 0 |  |  |  | 0 |  | 0 | 0 | 0 |  | 0 | 0 | 0 | 0 | 0 | 0 |  | 0 | 0 | 0 | 0
12 | 1.B.A1 . 32.D | Smontaggio e rimozione di lattonerie in qualsiasi materia ... dei manufatti rimossi. Sviluppo massimo da cm 76 a cm 100. | m | 150 | [5 empty] | 0 |  | 0 |  |  |  | 0 |  | 0 | 0 | 0 |  | 0 | 0 | 0 | 0 | 0 | 0 |  | 0 | 0 | 0 | 0
13 | 1.B.A1 . 34 | Demolizione di intonaco di qualsiasi tipo, sia rustico ch ... te demolite con detrazione dei vuoti superiori ai m2 1,00. | m2 | 185.5 | [5 empty] | 0 |  | 0 |  |  |  | 0 |  | 0 | 0 | 0 |  | 0 | 0 | 0 | 0 | 0 | 0 |  | 0 | 0 | 0 | 0
14 | 1.B.A1 . 36.A | Realizzazione di nuovi vani finestra e porte su muratura ... vano eseguito. Per aperture di dimensioni fino a m2 2,00. | cadauno | 3 | [5 empty] | 0 |  | 0 |  |  |  | 0 |  | 0 | 0 | 0 |  | 0 | 0 | 0 | 0 | 0 | 0 |  | 0 | 0 | 0 | 0
15 | 1.B.A1 . 36.B | Realizzazione di nuovi vani finestra e porte su muratura ... vano eseguito. Per aperture di dimensioni fino a m2 3,00. | cadauno | 3 | [5 empty] | 0 |  | 0 |  |  |  | 0 |  | 0 | 0 | 0 |  | 0 | 0 | 0 | 0 | 0 | 0 |  | 0 | 0 | 0 | 0
16 | 1.B.A1 . 37.A | Realizzazione di nuovi vani finestra e porte su muratura ... vano eseguito. Per aperture di dimensioni fino a m2 2,00. | cadauno | 1 | [5 empty] | 0 |  | 0 |  |  |  | 0 |  | 0 | 0 | 0 |  | 0 | 0 | 0 | 0 | 0 | 0 |  | 0 | 0 | 0 | 0
17 | 1.B.A1 . 6.A | Demolizione di muratura in laterizio pieno o semipieno es ... 2 1,00 o dei rispettivi volumi. Per spessori fino a cm 15. | m2 | 5.5 | [5 empty] | 0 |  | 0 |  |  |  | 0 |  | 0 | 0 | 0 |  | 0 | 0 | 0 | 0 | 0 | 0 |  | 0 | 0 | 0 | 0
18 | 1.B.A1 . 6.B | Demolizione di muratura in laterizio pieno o semipieno es ... 2 1,00 o dei rispettivi volumi. Per spessori fino a cm 15. | m3 | 9 | [5 empty] | 0 |  | 0 |  |  |  | 0 |  | 0 | 0 | 0 |  | 0 | 0 | 0 | 0 | 0 | 0 |  | 0 | 0 | 0 | 0
19 | 1.B.A1 . 7.A | Demolizione di muratura in laterizio forato eseguita con ... 2 1,00 o dei rispettivi volumi. Per spessori fino a cm 15. | m2 | 1213.54 | [5 empty] | 0 |  | 0 |  |  |  | 0 |  | 0 | 0 | 0 |  | 0 | 0 | 0 | 0 | 0 | 0 |  | 0 | 0 | 0 | 0
20 | 1.B.A1 . 7.B | Demolizione di muratura in laterizio forato eseguita con ... 1,00 o dei rispettivi volumi. Per spessori oltre i cm 15. | m3 | 17.3 | [5 empty] | 0 |  | 0 |  |  |  | 0 |  | 0 | 0 | 0 |  | 0 | 0 | 0 | 0 | 0 | 0 |  | 0 | 0 | 0 | 0
21 | 1.B.A1 . 8.B | Demolizione di strutture in calcestruzzo eseguita con mez ... ai m2 1,00 o dei rispettivi volumi. In calcestruzzo armato | m3 | 42.76 | [5 empty] | 0 |  | 0 |  |  |  | 0 |  | 0 | 0 | 0 |  | 0 | 0 | 0 | 0 | 0 | 0 |  | 0 | 0 | 0 | 0
22 | 1.B.A2 . 3.B | Scavo a sezione obbligata in terreno di qualsiasi natura ... elaborati progettuali. Con trasporto a pubblica discarica | m3 | 242.45 | [5 empty] | 0 |  | 0 |  |  |  | 0 |  | 0 | 0 | 0 |  | 0 | 0 | 0 | 0 | 0 | 0 |  | 0 | 0 | 0 | 0
23 | 1.B.A2 . 4 | Scavo eseguito a mano di materie di qualsiasi natura e co ... ato analiticamente sulla base degli elaborati progettuali. | m3 | 144.2 | [5 empty] | 0 |  | 0 |  |  |  | 0 |  | 0 | 0 | 0 |  | 0 | 0 | 0 | 0 | 0 | 0 |  | 0 | 0 | 0 | 0
24 | 1.B.A2 . 5.A | Rinterro e riempimento degli scavi (anche canalizzazioni ... elaborati progettuali. Con terreno proveniente degli scavi | m3 | 75.6 | [5 empty] | 0 |  | 0 |  |  |  | 0 |  | 0 | 0 | 0 |  | 0 | 0 | 0 | 0 | 0 | 0 |  | 0 | 0 | 0 | 0
25 | 1.B.A2 . 5.B | Rinterro e riempimento degli scavi (anche canalizzazioni ... Rinterro e riempimento degli scavi mediante inerte di cava | m3 | 66.5 | [5 empty] | 0 |  | 0 |  |  |  | 0 |  | 0 | 0 | 0 |  | 0 | 0 | 0 | 0 | 0 | 0 |  | 0 | 0 | 0 | 0
26 | 1.B.B2 . 3.A | Fornitura e posa di conglomerato cementizio armato per op ... sse di esposizione XC2, classe di lavorabilità S4 (fluida) | m3 | 37.5 | [5 empty] | 0 |  | 0 |  |  |  | 0 |  | 0 | 0 | 0 |  | 0 | 0 | 0 | 0 | 0 | 0 |  | 0 | 0 | 0 | 0
27 | 1.B.B2 . 5.C2 | Formazione di casserature, in legno o metalliche, per il ... scale e pianerottoli, per superfici superiori a mq 10,00. | m2 | 11.1 | [5 empty] | 0 |  | 0 |  |  |  | 0 |  | 0 | 0 | 0 |  | 0 | 0 | 0 | 0 | 0 | 0 |  | 0 | 0 | 0 | 0
28 | 1.B.B2 . 5.D1 | Formazione di casserature, in legno o metalliche, per il ... truzzo. Per pareti in elevazione in tavole fino a mq 10,00 | m2 | 6.7 | [5 empty] | 0 |  | 0 |  |  |  | 0 |  | 0 | 0 | 0 |  | 0 | 0 | 0 | 0 | 0 | 0 |  | 0 | 0 | 0 | 0
29 | 1.B.B2 . 5.D3 | Formazione di casserature, in legno o metalliche, per il ... con il calcestruzzo. Per pareti in elevazione in pannelli | m2 | 414.4 | [5 empty] | 0 |  | 0 |  |  |  | 0 |  | 0 | 0 | 0 |  | 0 | 0 | 0 | 0 | 0 | 0 |  | 0 | 0 | 0 | 0
30 | 1.B.B2 . 6 | Fornitura e posa in opera di acciaio in barre per armatur ... compensi per le maggiori quantità eventualmente impiegate | kg | 8422.4 | [5 empty] | 0 |  | 0 |  |  |  | 0 |  | 0 | 0 | 0 |  | 0 | 0 | 0 | 0 | 0 | 0 |  | 0 | 0 | 0 | 0
31 | 1.B.B2 . 7 | Fornitura e posa in opera di rete in acciaio elettrosalda ... compensi per le maggiori quantità eventualmente impiegate. | kg | 15344.6 | [5 empty] | 0 |  | 0 |  |  |  | 0 |  | 0 | 0 | 0 |  | 0 | 0 | 0 | 0 | 0 | 0 |  | 0 | 0 | 0 | 0
32 | 1.B.B3 . 2.B | Fornitura e posa di profilati in acciaio per travi e pila ... dagli elaborati grafici. Fe S 275 JR secondo UNI EN 10025 | kg | 2714.8 | [5 empty] | 0 |  | 0 |  |  |  | 0 |  | 0 | 0 | 0 |  | 0 | 0 | 0 | 0 | 0 | 0 |  | 0 | 0 | 0 | 0
33 | 1.B.C1 . 1.B | Muratura di mattoni del tipo "Bolognesi", aventi le dimen ... i volumi. Per murature dello spessore di due o più teste. | m3 | 1.7 | [5 empty] | 0 |  | 0 |  |  |  | 0 |  | 0 | 0 | 0 |  | 0 | 0 | 0 | 0 | 0 | 0 |  | 0 | 0 | 0 | 0
34 | 1.B.C1 . 3.B | Muratura di mattoni del tipo UNI, aventi le dimensioni di ... ti volumi. Per murature dello spessore di due o più teste. | m3 | 0.23 | [5 empty] | 0 |  | 0 |  |  |  | 0 |  | 0 | 0 | 0 |  | 0 | 0 | 0 | 0 | 0 | 0 |  | 0 | 0 | 0 | 0
35 | 1.B.C1 . 6.C | Muratura in blocchi di laterizio alleggerito in pasta, co ... lle aperture superiori a 4,00 m2. Dello spessore di cm 20. | m2 | 158.64 | [5 empty] | 0 |  | 0 |  |  |  | 0 |  | 0 | 0 | 0 |  | 0 | 0 | 0 | 0 | 0 | 0 |  | 0 | 0 | 0 | 0
36 | 1.B.C1 . 6.E | Muratura in blocchi di laterizio alleggerito in pasta, co ... lle aperture superiori a 4,00 m2. Dello spessore di cm 30. | m2 | 43.14 | [5 empty] | 0 |  | 0 |  |  |  | 0 |  | 0 | 0 | 0 |  | 0 | 0 | 0 | 0 | 0 | 0 |  | 0 | 0 | 0 | 0
37 | 1.B.C2 . 2.B | Fornitura e posa in opera di tramezzo composto da lastre ... tre per parte di gesso rivestito standard 13 mm (normale). | m2 | 1229.86 | [5 empty] | 0 |  | 0 |  |  |  | 0 |  | 0 | 0 | 0 |  | 0 | 0 | 0 | 0 | 0 | 0 |  | 0 | 0 | 0 | 0
38 | 1.B.C2 . 2.D | Fornitura e posa in opera di tramezzo composto da lastre ... per una lastra antiumidità al posto della lastra normale. | m2 | 389.96 | [5 empty] | 0 |  | 0 |  |  |  | 0 |  | 0 | 0 | 0 |  | 0 | 0 | 0 | 0 | 0 | 0 |  | 0 | 0 | 0 | 0
39 | 1.B.C2 . 2.E | Fornitura e posa in opera di tramezzo composto da lastre ... per una lastra in classe A1 al posto della lastra normale. | m2 | 1237.24 | [5 empty] | 0 |  | 0 |  |  |  | 0 |  | 0 | 0 | 0 |  | 0 | 0 | 0 | 0 | 0 | 0 |  | 0 | 0 | 0 | 0
40 | 1.B.C2 . 2.I | Fornitura e posa in opera di tramezzo composto da lastre ... uoto per pieno con detrazione dei vani superiori a mq 3,00 | m2 | 236.96 | [5 empty] | 0 |  | 0 |  |  |  | 0 |  | 0 | 0 | 0 |  | 0 | 0 | 0 | 0 | 0 | 0 |  | 0 | 0 | 0 | 0
41 | 1.B.C2 . 5.A | Fornitura e posa in opera di controparete composta da las ... ai m2 3,00. Con due lastre per parte tipo BA13 (normale). | m2 | 238.92 | [5 empty] | 0 |  | 0 |  |  |  | 0 |  | 0 | 0 | 0 |  | 0 | 0 | 0 | 0 | 0 | 0 |  | 0 | 0 | 0 | 0
42 | 1.B.D1 . 1.A | Realizzazione di vespaio per la formazione di sottofondi, ... isco misto di cava (dimensione massima dei ciottoli 70 mm) | m3 | 9.46 | [5 empty] | 0 |  | 0 |  |  |  | 0 |  | 0 | 0 | 0 |  | 0 | 0 | 0 | 0 | 0 | 0 |  | 0 | 0 | 0 | 0
43 | 1.B.D3 . 2.A | Isolamento di pareti in pannelli di fibra di roccia tratt ... della superficie effettivamente posata. Di spessore 3 cm. | m2 | 1468.78 | [5 empty] | 0 |  | 0 |  |  |  | 0 |  | 0 | 0 | 0 |  | 0 | 0 | 0 | 0 | 0 | 0 |  | 0 | 0 | 0 | 0
44 | 1.B.D3 . 2.B | Isolamento di pareti in pannelli di fibra di roccia tratt ... ata. Compenso aggiuntivo per ogni cm di maggiore spessore. | m2 | 1468.78 | [5 empty] | 0 |  | 0 |  |  |  | 0 |  | 0 | 0 | 0 |  | 0 | 0 | 0 | 0 | 0 | 0 |  | 0 | 0 | 0 | 0
45 | 1.B.D4 . 1 | Fornitura e posa in opera di tetto freddo pedonabile real ... to di perdite. Con misurazione della superficie effettiva. | m2 | 100.94 | [5 empty] | 0 |  | 0 |  |  |  | 0 |  | 0 | 0 | 0 |  | 0 | 0 | 0 | 0 | 0 | 0 |  | 0 | 0 | 0 | 0
46 | 1.B.D4 . 20 | Fornitura e posa in opera di impermeabilizzazione struttu ... i di raccordo. Con misurazione della superficie effettiva. | m2 | 367.2 | [5 empty] | 0 |  | 0 |  |  |  | 0 |  | 0 | 0 | 0 |  | 0 | 0 | 0 | 0 | 0 | 0 |  | 0 | 0 | 0 | 0
47 | 1.B.D4 . 21 | Fornitura e posa in opera di impermeabilizzazione struttu ... i anni 10 + 5. Con misurazione della superficie effettiva. | m2 | 12.3 | [5 empty] | 0 |  | 0 |  |  |  | 0 |  | 0 | 0 | 0 |  | 0 | 0 | 0 | 0 | 0 | 0 |  | 0 | 0 | 0 | 0
48 | 1.B.D4 . 25 | Manto impermeabile prefabbricato costituito da membrana d ... to di perdite. Con misurazione della superficie effettiva. | m2 | 64.77 | [5 empty] | 0 |  | 0 |  |  |  | 0 |  | 0 | 0 | 0 |  | 0 | 0 | 0 | 0 | 0 | 0 |  | 0 | 0 | 0 | 0
49 | 1.B.D4 . 27 | Fornitura e posa di guaina bituminosa armata con polieste ... to di perdite. Con misurazione della superficie effettiva. | m2 | 367.2 | [5 empty] | 0 |  | 0 |  |  |  | 0 |  | 0 | 0 | 0 |  | 0 | 0 | 0 | 0 | 0 | 0 |  | 0 | 0 | 0 | 0
50 | 1.B.D4 . 4 | Fornitura e posa in opera di impermeabilizzazione fosse a ... ione dei colli di raccordo. Con misurazione cadauna fossa. | cadauno | 2 | [5 empty] | 0 |  | 0 |  |  |  | 0 |  | 0 | 0 | 0 |  | 0 | 0 | 0 | 0 | 0 | 0 |  | 0 | 0 | 0 | 0
51 | 1.B.D4 . 8 | Fornitura e posa in opera di drenaggio al piede della fon ... di raccordo. Con misurazione lungo l'asse della tubazione. | m | 160 | [5 empty] | 0 |  | 0 |  |  |  | 0 |  | 0 | 0 | 0 |  | 0 | 0 | 0 | 0 | 0 | 0 |  | 0 | 0 | 0 | 0
52 | 1.B.D4 . 9 | Fornitura e posa in opera di impermeabilizzazione pareti ... i di raccordo. Con misurazione della superficie effettiva. | m2 | 169.37 | [5 empty] | 0 |  | 0 |  |  |  | 0 |  | 0 | 0 | 0 |  | 0 | 0 | 0 | 0 | 0 | 0 |  | 0 | 0 | 0 | 0
53 | 1.B.E3 . 2 | Massetto per pendenze in conglomerato leggero, termicamen ... Misurazione del volume teorico con spessore altezza media. | m3 | 33.69 | [5 empty] | 0 |  | 0 |  |  |  | 0 |  | 0 | 0 | 0 |  | 0 | 0 | 0 | 0 | 0 | 0 |  | 0 | 0 | 0 | 0
54 | 1.B.F1 . 12 | Intonaco per interni o esterni deumidificante macroporoso ... pieno con detrazione delle aperture superiori ai 3,00 mq. | m2 | 302.4 | [5 empty] | 0 |  | 0 |  |  |  | 0 |  | 0 | 0 | 0 |  | 0 | 0 | 0 | 0 | 0 | 0 |  | 0 | 0 | 0 | 0
55 | 1.B.F1 . 6 | Formazione di intonaco per interni, eseguito su superfici ... pieno con detrazione delle aperture superiori ai 3,00 m2. | m2 | 545.92 | [5 empty] | 0 |  | 0 |  |  |  | 0 |  | 0 | 0 | 0 |  | 0 | 0 | 0 | 0 | 0 | 0 |  | 0 | 0 | 0 | 0
56 | 1.B.F1 . 7 | Revisione completa di intonaci interni con fenomeni di de ... pieno con detrazione delle aperture superiori ai 3,00 m2. | m2 | 348 | [5 empty] | 0 |  | 0 |  |  |  | 0 |  | 0 | 0 | 0 |  | 0 | 0 | 0 | 0 | 0 | 0 |  | 0 | 0 | 0 | 0
57 | 1.B.F1 . 8 | Formazione di intonaco premiscelato per esterni a base ce ... pieno con detrazione delle aperture superiori ai 3,00 m2. | m2 | 77.29 | [5 empty] | 0 |  | 0 |  |  |  | 0 |  | 0 | 0 | 0 |  | 0 | 0 | 0 | 0 | 0 | 0 |  | 0 | 0 | 0 | 0
58 | 1.B.G1 . 12 | Fornitura e posa in opera di velette in cartongesso a chi ... della lunghezza effettiva per uno sviluppo fino a 100 cm. | m | 333.1 | [5 empty] | 0 |  | 0 |  |  |  | 0 |  | 0 | 0 | 0 |  | 0 | 0 | 0 | 0 | 0 | 0 |  | 0 | 0 | 0 | 0
59 | 1.B.G1 . 13 | Fornitura e posa in opera di sistema di controventamento ... della superficie di controsoffitto effettivamente posata. | m2 | 1492.05 | [5 empty] | 0 |  | 0 |  |  |  | 0 |  | 0 | 0 | 0 |  | 0 | 0 | 0 | 0 | 0 | 0 |  | 0 | 0 | 0 | 0
60 | 1.B.G1 . 5 | Fornitura e posa in opera di controsoffitto tipo Armstron ... 'arte. Misurazione della superficie effettivamente posata. | m2 | 1216.05 | [5 empty] | 0 |  | 0 |  |  |  | 0 |  | 0 | 0 | 0 |  | 0 | 0 | 0 | 0 | 0 | 0 |  | 0 | 0 | 0 | 0
61 | 1.B.G2 . 17 | Fornitura e posa in opera di pavimento sopraelevato costi ... prezzo. Misurazione delle superfici effettivamente posate. | m2 | 17.1 | [5 empty] | 0 |  | 0 |  |  |  | 0 |  | 0 | 0 | 0 |  | 0 | 0 | 0 | 0 | 0 | 0 |  | 0 | 0 | 0 | 0
62 | 1.B.G2 . 2.C 2 | Fornitura e posa in opera di pavimento in piastrelle in g ... piastrella cm 45x45 con finitura levigata dalla fabbrica. | m2 | 1731.8 | [5 empty] | 0 |  | 0 |  |  |  | 0 |  | 0 | 0 | 0 |  | 0 | 0 | 0 | 0 | 0 | 0 |  | 0 | 0 | 0 | 0
63 | 1.B.G2 . 26 | Esecuzione di rasatura per posa pavimenti per uniformare ... nitura. Misurazione delle superfici effettivamente posate. | m2 | 2087.2 | [5 empty] | 0 |  | 0 |  |  |  | 0 |  | 0 | 0 | 0 |  | 0 | 0 | 0 | 0 | 0 | 0 |  | 0 | 0 | 0 | 0
64 | 1.B.G2 . 4 | Fornitura e posa in opera di gradini in gres fine porcell ... preso nel prezzo. Misurazione al metro lineare di gradino. | m | 70.6 | [5 empty] | 0 |  | 0 |  |  |  | 0 |  | 0 | 0 | 0 |  | 0 | 0 | 0 | 0 | 0 | 0 |  | 0 | 0 | 0 | 0
65 | 1.B.G3 . 8 | Fornitura e posa in opera di rivestimento murale tipo ESO ... tura. Misurazione delle superfici effettivamente eseguite. | m2 | 904.2 | [5 empty] | 0 |  | 0 |  |  |  | 0 |  | 0 | 0 | 0 |  | 0 | 0 | 0 | 0 | 0 | 0 |  | 0 | 0 | 0 | 0
66 | 1.B.G4 . 2.A | Fornitura e posa in opera di zoccolino battiscopa in gran ... ineare di battiscopa posato. Battiscopa normale H = 10 cm. | m | 67.7 | [5 empty] | 0 |  | 0 |  |  |  | 0 |  | 0 | 0 | 0 |  | 0 | 0 | 0 | 0 | 0 | 0 |  | 0 | 0 | 0 | 0
67 | 1.B.G4 . 2.B | Fornitura e posa in opera di zoccolino battiscopa in gran ... are di battiscopa posato. Battiscopa con sguscio H= 10 cm. | m | 1848 | [5 empty] | 0 |  | 0 |  |  |  | 0 |  | 0 | 0 | 0 |  | 0 | 0 | 0 | 0 | 0 | 0 |  | 0 | 0 | 0 | 0
68 | 1.B.G5 . 2 | Copertine con gocciolatoio e battente in lastre di pietra ... nito a regola d'arte. Misurazione delle superficie posate. | m2 | 0.5 | [5 empty] | 0 |  | 0 |  |  |  | 0 |  | 0 | 0 | 0 |  | 0 | 0 | 0 | 0 | 0 | 0 |  | 0 | 0 | 0 | 0
69 | 1.B.G5 . 7 | Fornitura e posa di soglie esterne in marmo chiaro, spess ... o. Misurazione della superficie effettivamente realizzata. | m2 | 3.31 | [5 empty] | 0 |  | 0 |  |  |  | 0 |  | 0 | 0 | 0 |  | 0 | 0 | 0 | 0 | 0 | 0 |  | 0 | 0 | 0 | 0
70 | 1.B.G6 . 1 | Raschiatura e spazzolatura di tinta esistente interna, su ... a inferiore a 40 cm, a superficie se di altezza superiore. | m2 | 3114.52 | [5 empty] | 0 |  | 0 |  |  |  | 0 |  | 0 | 0 | 0 |  | 0 | 0 | 0 | 0 | 0 | 0 |  | 0 | 0 | 0 | 0
71 | 1.B.G6 . 12 | Tinteggiatura a tinta lavabile a due strati, delle miglio ... e, ecc.) si aumenterà del 20% la superficie di roiezione. | m2 | 4927.46 | [5 empty] | 0 |  | 0 |  |  |  | 0 |  | 0 | 0 | 0 |  | 0 | 0 | 0 | 0 | 0 | 0 |  | 0 | 0 | 0 | 0
72 | 1.B.G6 . 22 | Verniciatura di infissi, piastre radianti, ventil convett ... 75% e oltre della superficie geometrica due volte e mezza. | m2 | 15.86 | [5 empty] | 0 |  | 0 |  |  |  | 0 |  | 0 | 0 | 0 |  | 0 | 0 | 0 | 0 | 0 | 0 |  | 0 | 0 | 0 | 0
73 | 1.B.G6 . 3 | Trattamento con vernice epossidica bicomponente all'acqua ... o. Misurazione della superficie effettivamente verniciata. | m2 | 12.92 | [5 empty] | 0 |  | 0 |  |  |  | 0 |  | 0 | 0 | 0 |  | 0 | 0 | 0 | 0 | 0 | 0 |  | 0 | 0 | 0 | 0
74 | 1.B.G6 . 36.A | Tinteggiatura con idropittura al quarzo tipo liscio di pa ... erà del 20% la superficie di proiezione. Su intonaco Nuovo | m2 | 43.5 | [5 empty] | 0 |  | 0 |  |  |  | 0 |  | 0 | 0 | 0 |  | 0 | 0 | 0 | 0 | 0 | 0 |  | 0 | 0 | 0 | 0
75 | 1.B.G6 . 40 | Trattamento di pareti in cemento a vista con idropittura ... e, ecc.) si aumenterà del 20% la superficie di proiezione. | m2 | 45.5 | [5 empty] | 0 |  | 0 |  |  |  | 0 |  | 0 | 0 | 0 |  | 0 | 0 | 0 | 0 | 0 | 0 |  | 0 | 0 | 0 | 0
76 | 1.B.H1 . 12 | Fornitura e posa in opera di serramenti in pvc rigido ant ... mo ingombro dei telai, con minimo di fatturazione m2 1,50. | m2 | 44.51 | [5 empty] | 0 |  | 0 |  |  |  | 0 |  | 0 | 0 | 0 |  | 0 | 0 | 0 | 0 | 0 | 0 |  | 0 | 0 | 0 | 0
77 | 1.B.H1 . 7 | Fornitura e posa di griglia di transito aria in alluminio ... o per dare il lavoro a regola d'arte. Misurazione cadauno. | cadauno | 28 | [5 empty] | 0 |  | 0 |  |  |  | 0 |  | 0 | 0 | 0 |  | 0 | 0 | 0 | 0 | 0 | 0 |  | 0 | 0 | 0 | 0
78 | 1.B.H2 . 2.A | Fornitura di telai a vetri, per finestre, porte o vetrine ... turazione m2 1,5. Ad ante a battuta, scorrevoli, wasistas. | m2 | 11.34 | [5 empty] | 0 |  | 0 |  |  |  | 0 |  | 0 | 0 | 0 |  | 0 | 0 | 0 | 0 | 0 | 0 |  | 0 | 0 | 0 | 0
79 | 1.B.H2 . 41.B | Fornitura e posa in opera di porte interne del tipo scorr ... , secondo le diverse tipologie. Ad un'anta, b=90÷95 h=210. | cadauno | 5 | [5 empty] | 0 |  | 0 |  |  |  | 0 |  | 0 | 0 | 0 |  | 0 | 0 | 0 | 0 | 0 | 0 |  | 0 | 0 | 0 | 0
80 | 1.B.H2 . 42 B | Fornitura e posa in opera di porta scorrevole. La porta p ... , secondo le diverse tipologie. Ad un'anta, b=90÷95 h=210. | cadauno | 1 | [5 empty] | 0 |  | 0 |  |  |  | 0 |  | 0 | 0 | 0 |  | 0 | 0 | 0 | 0 | 0 | 0 |  | 0 | 0 | 0 | 0
81 | 1.B.H2 . 7.A | Fornitura e posa in opera di porte interne con telaio di ... imo di fatturazione m2 1,50. Con pannellatura in laminato. | m² | 206.79 | [5 empty] | 0 |  | 0 |  |  |  | 0 |  | 0 | 0 | 0 |  | 0 | 0 | 0 | 0 | 0 | 0 |  | 0 | 0 | 0 | 0
82 | 1.B.H2 . 7.D | Fornitura e posa in opera di porte interne con telaio di ... erimento griglia di transito. Misurazione per cadaun foro. | cadauno | 28 | [5 empty] | 0 |  | 0 |  |  |  | 0 |  | 0 | 0 | 0 |  | 0 | 0 | 0 | 0 | 0 | 0 |  | 0 | 0 | 0 | 0
83 | 1.B.H4 . 3.D | Fornitura e posa in opera di vetro-camera composto da due ... razione di m2 1,00. Vetro da mm 6+6 intercapedine mm 9/12. | m2 | 42.11 | [5 empty] | 0 |  | 0 |  |  |  | 0 |  | 0 | 0 | 0 |  | 0 | 0 | 0 | 0 | 0 | 0 |  | 0 | 0 | 0 | 0
84 | 1.B.H4 . 5.B | Fornitura e posa in opera di vetri stratificati antisfond ... sori fino a mm 10/11 con filmatura da mm 0,38 trasparente. | m2 | 13.28 | [5 empty] | 0 |  | 0 |  |  |  | 0 |  | 0 | 0 | 0 |  | 0 | 0 | 0 | 0 | 0 | 0 |  | 0 | 0 | 0 | 0
85 | 1.B.H5 . 7 A | Fornitura e posa in opera di maniglione antipanico modula ... zione cadauno. con barra verniciata e placca esterna cieca | cadauno | 25 | [5 empty] | 0 |  | 0 |  |  |  | 0 |  | 0 | 0 | 0 |  | 0 | 0 | 0 | 0 | 0 | 0 |  | 0 | 0 | 0 | 0
86 | 1.B.H5 . 7 C | Fornitura e posa in opera di maniglione antipanico modula ... cadauno. sovrapprezzo per maniglia esterna con foro chiave | cadauno | 15 | [5 empty] | 0 |  | 0 |  |  |  | 0 |  | 0 | 0 | 0 |  | 0 | 0 | 0 | 0 | 0 | 0 |  | 0 | 0 | 0 | 0
87 | 1.B.I1 . 3.B | Inferriate, ringhiere, parapetti e cancellate eseguite co ... dagli elaborati grafici. per cancellate semplici apribili. | kg | 67.5 | [5 empty] | 0 |  | 0 |  |  |  | 0 |  | 0 | 0 | 0 |  | 0 | 0 | 0 | 0 | 0 | 0 |  | 0 | 0 | 0 | 0
88 | 1.B.I1 . 3.C | Inferriate, ringhiere, parapetti e cancellate eseguite co ... i elaborati grafici. per ringhiere e inferriate semplici. | kg | 430.15 | [5 empty] | 0 |  | 0 |  |  |  | 0 |  | 0 | 0 | 0 |  | 0 | 0 | 0 | 0 | 0 | 0 |  | 0 | 0 | 0 | 0
89 | 1.B.I1 . 4 | Fornitura e posa in opera di grigliati orizzontali, pedon ... determinato con metodo analitico dagli elaborati grafici. | kg | 1958.48 | [5 empty] | 0 |  | 0 |  |  |  | 0 |  | 0 | 0 | 0 |  | 0 | 0 | 0 | 0 | 0 | 0 |  | 0 | 0 | 0 | 0
90 | 1.B.I1 . 5.B | Zincatura a caldo per immersione di opere in ferro con tr ... o analitico dagli elaborati grafici.Per strutture leggere. | kg | 101.1 | [5 empty] | 0 |  | 0 |  |  |  | 0 |  | 0 | 0 | 0 |  | 0 | 0 | 0 | 0 | 0 | 0 |  | 0 | 0 | 0 | 0
91 | 1.B.I2 . 3 | Fornitura e posa in opera di dispositivo di apertura elet ... ari del diametro cm 135 (luce netta). Misurazione cadauno. | cadauno | 4 | [5 empty] | 0 |  | 0 |  |  |  | 0 |  | 0 | 0 | 0 |  | 0 | 0 | 0 | 0 | 0 | 0 |  | 0 | 0 | 0 | 0
92 | 1.B.I3 . 1.A | Fornitura e posa in opera di porta tagliafuoco ad un batt ... regola d'arte. Misurazione superficie vano murario. REI60 | m2 | 53.91 | [5 empty] | 0 |  | 0 |  |  |  | 0 |  | 0 | 0 | 0 |  | 0 | 0 | 0 | 0 | 0 | 0 |  | 0 | 0 | 0 | 0
93 | 1.B.I3 . 2.A | Fornitura e posa in opera di porta tagliafuoco a due batt ... egola d'arte. Misurazione superficie vano murario. REI 60. | m2 | 7.56 | [5 empty] | 0 |  | 0 |  |  |  | 0 |  | 0 | 0 | 0 |  | 0 | 0 | 0 | 0 | 0 | 0 |  | 0 | 0 | 0 | 0
94 | 1.B.I3 . 3 | Fornitura e posa in opera di porta vetrata REI 60 della d ... d'arte. Misurazione superficie misurata a interno telaio. | m2 | 17.78 | [5 empty] | 0 |  | 0 |  |  |  | 0 |  | 0 | 0 | 0 |  | 0 | 0 | 0 | 0 | 0 | 0 |  | 0 | 0 | 0 | 0
95 | 1.B.I5 . 1 | Fornitura e posa di paracolpo ad assorbimento elastico de ... cessaria. Misurazione sviluppo lungo l'asse del manufatto. | m | 96 | [5 empty] | 0 |  | 0 |  |  |  | 0 |  | 0 | 0 | 0 |  | 0 | 0 | 0 | 0 | 0 | 0 |  | 0 | 0 | 0 | 0
96 | 1.B.I5 . 23 | Fornitura e posa di paraspigoli tipo CS Group modello SM- ... cessaria. Misurazione sviluppo lungo l'asse del manufatto. | m | 100 | [5 empty] | 0 |  | 0 |  |  |  | 0 |  | 0 | 0 | 0 |  | 0 | 0 | 0 | 0 | 0 | 0 |  | 0 | 0 | 0 | 0
97 | 1.B.I5 . 25 | Fornitura e posa di corrimano tipo CS Group modello HR-6 ... cessaria. Misurazione sviluppo lungo l'asse del manufatto. | m | 96 | [5 empty] | 0 |  | 0 |  |  |  | 0 |  | 0 | 0 | 0 |  | 0 | 0 | 0 | 0 | 0 | 0 |  | 0 | 0 | 0 | 0
98 | 1.B.I6 . 7 | Riqualificazione divisori in mattoni forati per ottenere ... r pieno con detrazione delle aperture superiori a 3,00 mq. | m2 | 70.45 | [5 empty] | 0 |  | 0 |  |  |  | 0 |  | 0 | 0 | 0 |  | 0 | 0 | 0 | 0 | 0 | 0 |  | 0 | 0 | 0 | 0
99 | 1.B.M2 . 7 . 2 | Linea Vita certificata a norma UNI EN 795 in classe C com ... zione di calcolo. Misurazione a sviluppo lineare del cavo. | m | 55 | [5 empty] | 0 |  | 0 |  |  |  | 0 |  | 0 | 0 | 0 |  | 0 | 0 | 0 | 0 | 0 | 0 |  | 0 | 0 | 0 | 0
100 | 1.B.M2 . 7 . 3 | Golfare o similare ( es: ancoraggio in uscita dal passo d ... attraverso una relazione di calcolo. Misurazione cadauno. | cadauno | 2 | [5 empty] | 0 |  | 0 |  |  |  | 0 |  | 0 | 0 | 0 |  | 0 | 0 | 0 | 0 | 0 | 0 |  | 0 | 0 | 0 | 0
101 | 1.B.N1 . 1.A | Assistenze murarie per impianti di qualunque tipo, con ta ... 120. Assistenze murarie per impianti elettrici e speciali | % | 456915.22 | [5 empty] | 0 |  | 0 |  |  |  | 0 |  | 0 | 0 | 0 |  | 0 | 0 | 0 | 0 | 0 | 0 |  | 0 | 0 | 0 | 0
102 | 1.B.N1 . 1.B | Assistenze murarie per impianti di qualunque tipo, con ta ... tenuta REI 120. Assistenze murarie per impianti meccanici | % | 415224.09 | [5 empty] | 0 |  | 0 |  |  |  | 0 |  | 0 | 0 | 0 |  | 0 | 0 | 0 | 0 | 0 | 0 |  | 0 | 0 | 0 | 0
103 | 1C.01.060.0090 | Rimozione di strato di ghiaia o ghiaietto di zavorramento di manti sintetici. Compreso l'accumulo, la movimentazione con qualsiasi mezzo nell'ambito del cantiere; il carico e trasporto agli impianti di stoccaggio, di recupero o a discarica. | m³ | 9.8 | [5 empty] | 0 |  | 0 |  |  |  | 0 |  | 0 | 0 | 0 |  | 0 | 0 | 0 | 0 | 0 | 0 |  | 0 | 0 | 0 | 0
104 | 1C.06.730.0010 | Risanamento delle murature con barriera chimica atta ad interrompere la risalita capillare dell'umidità | m x cm | 7096 | [5 empty] | 0 |  | 0 |  |  |  | 0 |  | 0 | 0 | 0 |  | 0 | 0 | 0 | 0 | 0 | 0 |  | 0 | 0 | 0 | 0
105 | 1C.18.020.0120 | Pavimento autolivellante realizzato con resine poliuretaniche senza solventi e speciali autodilatanti, applicato su massetto esistente convenientemente preparato; con caratteristiche dielettriche e di resistenza agli acidi, agli oli, carburanti e alc | m² | 314 | [5 empty] | 0 |  | 0 |  |  |  | 0 |  | 0 | 0 | 0 |  | 0 | 0 | 0 | 0 | 0 | 0 |  | 0 | 0 | 0 | 0
106 | 1U.04.020.0160 | Rimozione cordonatura in pietra naturale tipo B (sez. cm 30-35x25) e tipo C (sez. cm 20-25x25) e del relativo letto di pos.....ione, carico e trasporto delle macerie a discarica e/o a stoccaggio; opere di protezione e segnaletica. In orario normale. | m | 47 | [5 empty] | 0 |  | 0 |  |  |  | 0 |  | 0 | 0 | 0 |  | 0 | 0 | 0 | 0 | 0 | 0 |  | 0 | 0 | 0 | 0
107 | 1U.06.550.0020.b | Eliminazione di siepe con mezzo meccanico, compreso scavo per l'eliminazione dell'apparato radicale, taglio, raccolta, carico, trasporto alle PP.DD. del materiale di risulta e ripristino; escluso l'onere di smaltimento; di altezza: - oltre 1,5 m | m | 20 | [5 empty] | 0 |  | 0 |  |  |  | 0 |  | 0 | 0 | 0 |  | 0 | 0 | 0 | 0 | 0 | 0 |  | 0 | 0 | 0 | 0
108 | A02.17.135a | Micropali, comunque inclinati, attraverso terreni di qual ... a attraverso le valvole predisposte sui tubi dell'armatura | m | 168 | [5 empty] | 0 |  | 0 |  |  |  | 0 |  | 0 | 0 | 0 |  | 0 | 0 | 0 | 0 | 0 | 0 |  | 0 | 0 | 0 | 0
109 | A03.02.016.f | Sovrapprezzi ai conglomerati cementizi confezionati in ca ... e impermeabilizzante (dosaggio 0,5 % del peso del cemento) | kg | 2198.8 | [5 empty] | 0 |  | 0 |  |  |  | 0 |  | 0 | 0 | 0 |  | 0 | 0 | 0 | 0 | 0 | 0 |  | 0 | 0 | 0 | 0
110 | A05.02.007a | Muratura faccia a vista, spessore pari ad una testa, eseg ... ipo ''a mano'' sabbiati, tonalità rossa (25 x 12 x 5,5 cm) | m2 | 1.5 | [5 empty] | 0 |  | 0 |  |  |  | 0 |  | 0 | 0 | 0 |  | 0 | 0 | 0 | 0 | 0 | 0 |  | 0 | 0 | 0 | 0
111 | A07.13.076f | Fornitura e posa in opera di canali di gronda, mantovane, ... Spessore 6/10 di mm bandinelle e converse sviluppo cm 50. | m | 22 | [5 empty] | 0 |  | 0 |  |  |  | 0 |  | 0 | 0 | 0 |  | 0 | 0 | 0 | 0 | 0 | 0 |  | 0 | 0 | 0 | 0
112 | A07.13.077f | Canali di gronda, converse e scossaline montate in opera ... canali di gronda: sviluppo fino a cm 100: in rame da 6/10 | m | 150 | [5 empty] | 0 |  | 0 |  |  |  | 0 |  | 0 | 0 | 0 |  | 0 | 0 | 0 | 0 | 0 | 0 |  | 0 | 0 | 0 | 0
113 | A07.13.084f | Discendenti montati in opera compreso pezzi speciali ed o ... llari di sostegno: diametro fino a 100 mm: in rame da 6/10 | m | 11.5 | [5 empty] | 0 |  | 0 |  |  |  | 0 |  | 0 | 0 | 0 |  | 0 | 0 | 0 | 0 | 0 | 0 |  | 0 | 0 | 0 | 0
114 | A07.13.086b | Collari per sostegno di discendenti, montate in opera com ... are l'opera finita a regola d'arte: in rame o acciaio inox | cadauno | 8 | [5 empty] | 0 |  | 0 |  |  |  | 0 |  | 0 | 0 | 0 |  | 0 | 0 | 0 | 0 | 0 | 0 |  | 0 | 0 | 0 | 0
115 | A09.02.002.a | Controsoffitto in lastre di cartongesso reazione al fuoco ... uttura e la stuccatura dei giunti: spessore lastra 12,5 mm | m² | 276 | [5 empty] | 0 |  | 0 |  |  |  | 0 |  | 0 | 0 | 0 |  | 0 | 0 | 0 | 0 | 0 | 0 |  | 0 | 0 | 0 | 0
116 | A15.03.007b | Pavimento in marmettoni di cemento e scaglie di marmo, po ... tura a piombo: grana 40/50 mm, 40 x 40 cm e spessore 33 mm | m2 | 18.5 | [5 empty] | 0 |  | 0 |  |  |  | 0 |  | 0 | 0 | 0 |  | 0 | 0 | 0 | 0 | 0 | 0 |  | 0 | 0 | 0 | 0
117 | B01.06.036 | Rimozione di pavimento in materiale plastico di qualsiasi ... deposito provvisorio, in attesa del trasporto allo scarico | m2 | 15.3 | [5 empty] | 0 |  | 0 |  |  |  | 0 |  | 0 | 0 | 0 |  | 0 | 0 | 0 | 0 | 0 | 0 |  | 0 | 0 | 0 | 0
118 | B01.10.077.a | Rimozione di strato impermeabile, compreso l'avvicinament ... ottostante da pagarsi a parte: manto bituminoso monostrato | m² | 1200 | [5 empty] | 0 |  | 0 |  |  |  | 0 |  | 0 | 0 | 0 |  | 0 | 0 | 0 | 0 | 0 | 0 |  | 0 | 0 | 0 | 0
119 | B01.10.077b | Rimozione di strato impermeabile, compreso l'avvicinament ... ostante da pagarsi a parte: manto bituminoso doppio strato | m2 | 98 | [5 empty] | 0 |  | 0 |  |  |  | 0 |  | 0 | 0 | 0 |  | 0 | 0 | 0 | 0 | 0 | 0 |  | 0 | 0 | 0 | 0
120 | B01.21.131 | Trasporto a discarica controllata secondo il DLgs 13 genn ... ritorno e scarico con esclusione degli oneri di discarica | m3 | 13.44 | [5 empty] | 0 |  | 0 |  |  |  | 0 |  | 0 | 0 | 0 |  | 0 | 0 | 0 | 0 | 0 | 0 |  | 0 | 0 | 0 | 0
121 | B02.01.010 | Rinforzo di murature eseguito con rete e betoncino, su mu ... le spallette e sull'architrave, se effettivamente eseguiti | m2 | 626.8 | [5 empty] | 0 |  | 0 |  |  |  | 0 |  | 0 | 0 | 0 |  | 0 | 0 | 0 | 0 | 0 | 0 |  | 0 | 0 | 0 | 0
122 | B02.01.012 | Esecuzione di cucitura armata mediante la fornitura e pos ... tura e magistero per dare il lavoro finito a regola d'arte | m | 192.2 | [5 empty] | 0 |  | 0 |  |  |  | 0 |  | 0 | 0 | 0 |  | 0 | 0 | 0 | 0 | 0 | 0 |  | 0 | 0 | 0 | 0
123 | C01.07.022 | Stabilizzazione di sottofondo mediante geotessile nontess ... , marchiatura dei rotoli secondo la normativa EN ISO 10320 | m2 | 86.7 | [5 empty] | 0 |  | 0 |  |  |  | 0 |  | 0 | 0 | 0 |  | 0 | 0 | 0 | 0 | 0 | 0 |  | 0 | 0 | 0 | 0
124 | C01.07.024a | Misto granulometrico stabilizzato fornito e posto in oper ... inito a regola d'arte: misurato in opera dopo costipamento | m3 | 25.5 | [5 empty] | 0 |  | 0 |  |  |  | 0 |  | 0 | 0 | 0 |  | 0 | 0 | 0 | 0 | 0 | 0 |  | 0 | 0 | 0 | 0
125 | C01.17.166b | Paletto zincato di diametro 60 mm con sistema antirotazio ... compresi scavo e basamento in calcestruzzo: altezza 3,00 m | cadauno | 5 | [5 empty] | 0 |  | 0 |  |  |  | 0 |  | 0 | 0 | 0 |  | 0 | 0 | 0 | 0 | 0 | 0 |  | 0 | 0 | 0 | 0
126 | C01.17.170 | Montaggio di cartelli e segnali vari su sostegno tubolare o ad U preesistente con un solo attacco | cadauno | 5 | [5 empty] | 0 |  | 0 |  |  |  | 0 |  | 0 | 0 | 0 |  | 0 | 0 | 0 | 0 | 0 | 0 |  | 0 | 0 | 0 | 0
127 | C01.18.171b | Segnaletica orizzontale, a norma UNI EN 1436, di nuovo im ... iamento e la fornitura del materiale: per strisce da 15 cm | m | 120 | [5 empty] | 0 |  | 0 |  |  |  | 0 |  | 0 | 0 | 0 |  | 0 | 0 | 0 | 0 | 0 | 0 |  | 0 | 0 | 0 | 0
128 | C02.07.076f | Pozzetti prefabbricati in conglomerato cementizio vibrato ... finito a regola d'arte: dimensioni interne 100x100x100 cm | cadauno | 1 | [5 empty] | 0 |  | 0 |  |  |  | 0 |  | 0 | 0 | 0 |  | 0 | 0 | 0 | 0 | 0 | 0 |  | 0 | 0 | 0 | 0
129 | C02.07.077a | Pozzetti prefabbricati in conglomerato cementizio vibrato ... oro finito a regola d'arte: dimensioni interne 40x40x40 cm | cadauno | 12 | [5 empty] | 0 |  | 0 |  |  |  | 0 |  | 0 | 0 | 0 |  | 0 | 0 | 0 | 0 | 0 | 0 |  | 0 | 0 | 0 | 0
130 | C02.07.078b | Elementi di sovralzo prefabbricati per pozzetti in conglo ... oro finito a regola d'arte: dimensioni interne 40x40x40 cm | cadauno | 24 | [5 empty] | 0 |  | 0 |  |  |  | 0 |  | 0 | 0 | 0 |  | 0 | 0 | 0 | 0 | 0 | 0 |  | 0 | 0 | 0 | 0
131 | C03.01.014b | Pavimentazione in masselli autobloccanti, in calcestruzzo ... e: colorazione superficiale standard grigia, spessore 8 cm | m2 | 85 | [5 empty] | 0 |  | 0 |  |  |  | 0 |  | 0 | 0 | 0 |  | 0 | 0 | 0 | 0 | 0 | 0 |  | 0 | 0 | 0 | 0
132 | C03.10.123a | Portabiciclette con struttura e reggiruota in tubolare di ... 2290 x 540 mm, altezza 290 mm: in acciaio zincato a caldo | cadauno | 4 | [5 empty] | 0 |  | 0 |  |  |  | 0 |  | 0 | 0 | 0 |  | 0 | 0 | 0 | 0 | 0 | 0 |  | 0 | 0 | 0 | 0
133 | NP.OC.01 | Rivestimento in piastrelle di gres fine porcellanato a su ... itura e le assistenze murarie: - 40 x 40 cm, colori chiari | m² | 298.25 | [5 empty] | 0 |  | 0 |  |  |  | 0 |  | 0 | 0 | 0 |  | 0 | 0 | 0 | 0 | 0 | 0 |  | 0 | 0 | 0 | 0
134 | NP.OC.02 | Fornitura e posa di corrimano tubolare D=50mm in acciaio ... , fiscer e quant'altro occorre per perfetta posa in opera. | m | 34 | [5 empty] | 0 |  | 0 |  |  |  | 0 |  | 0 | 0 | 0 |  | 0 | 0 | 0 | 0 | 0 | 0 |  | 0 | 0 | 0 | 0
135 | NP.OC.03 | Rimozione di elementi di arredo quali: armadi, pareti att ... i risulta, compreso il pagamento dei diritti di discarica. | cadauno | 6 | [5 empty] | 0 |  | 0 |  |  |  | 0 |  | 0 | 0 | 0 |  | 0 | 0 | 0 | 0 | 0 | 0 |  | 0 | 0 | 0 | 0
136 | NP.OC.04 | Fornitura e posa in opera di impianto elevatore | cadauno | 1 | [5 empty] | 0 |  | 0 |  |  |  | 0 |  | 0 | 0 | 0 |  | 0 | 0 | 0 | 0 | 0 | 0 |  | 0 | 0 | 0 | 0
137 | NP.OC.05 | Fornitura e posa in opera di porta automatica idonea per ... azione cadauna. Dimensione mm 2210x2390 (passaggio netto). | cadauno | 1 | [5 empty] | 0 |  | 0 |  |  |  | 0 |  | 0 | 0 | 0 |  | 0 | 0 | 0 | 0 | 0 | 0 |  | 0 | 0 | 0 | 0
138 | NP.OC.06 | Piattaforma elevatrice con le seguenti caratteristiche: G ... io delle guide Pulizia finale del luogo di installazione | cadauno | 1 | [5 empty] | 0 |  | 0 |  |  |  | 0 |  | 0 | 0 | 0 |  | 0 | 0 | 0 | 0 | 0 | 0 |  | 0 | 0 | 0 | 0
139 | NP.OC.07 | Fornitura e posa in opera di punto allaccio motorizzazion ... ant'altro necessario per dare l'opera finita e collaudata. | cadauno | 3 | [5 empty] | 0 |  | 0 |  |  |  | 0 |  | 0 | 0 | 0 |  | 0 | 0 | 0 | 0 | 0 | 0 |  | 0 | 0 | 0 | 0
140 | NP.OC.08 | Fornitura e posa in opera di sistema antibatterico a base ... istero per dare il lavoro finito a perfetta regola d'arte. | m2 | 254.88 | [5 empty] | 0 |  | 0 |  |  |  | 0 |  | 0 | 0 | 0 |  | 0 | 0 | 0 | 0 | 0 | 0 |  | 0 | 0 | 0 | 0
141 | NP.OC.10 | Fornitura e posa in opera di pilette sifonate di forma qu ... v.c. fino al diametro esterno cm 20 con pozzetto 30x30x30. | cadauno | 6 | [5 empty] | 0 |  | 0 |  |  |  | 0 |  | 0 | 0 | 0 |  | 0 | 0 | 0 | 0 | 0 | 0 |  | 0 | 0 | 0 | 0
142 | NP.OC.11 | Fornitura e posa in opera di pavimentazione per percorso ... ere e magistero per dare l'opera compiuta a regola d'arte. | m | 24 | [5 empty] | 0 |  | 0 |  |  |  | 0 |  | 0 | 0 | 0 |  | 0 | 0 | 0 | 0 | 0 | 0 |  | 0 | 0 | 0 | 0
143 | NP.OC.12 | Sovrapprezzo per irrigidimento tramezzature | m2 | 5 | [5 empty] | 0 |  | 0 |  |  |  | 0 |  | 0 | 0 | 0 |  | 0 | 0 | 0 | 0 | 0 | 0 |  | 0 | 0 | 0 | 0
144 | NP.OC.13 | Dispositivo ferma anta porte tagliafuoco | cadauno | 3 | [5 empty] | 0 |  | 0 |  |  |  | 0 |  | 0 | 0 | 0 |  | 0 | 0 | 0 | 0 | 0 | 0 |  | 0 | 0 | 0 | 0
145 | NP.OC.14 | Isolamento termico in intradosso di coperture piane, con ... 0 kPa, omogeneo monostrato in euroclasse E: spessore 30 mm | m² | 11 | [5 empty] | 0 |  | 0 |  |  |  | 0 |  | 0 | 0 | 0 |  | 0 | 0 | 0 | 0 | 0 | 0 |  | 0 | 0 | 0 | 0
146 | NP.OC.15 | FPO di isolante termico STIFERITE GTE in schiuma polyiso ... ura, raccordi, assistenza muraria; negli spessori: - 60 mm | m² | 55 | [5 empty] | 0 |  | 0 |  |  |  | 0 |  | 0 | 0 | 0 |  | 0 | 0 | 0 | 0 | 0 | 0 |  | 0 | 0 | 0 | 0
147 | NP.OC.16 | Isolamento termico di locali su zone non riscaldate, real ... rmazione di finiture superficiali. Negli spessori: - 40 mm | m² | 55 | [5 empty] | 0 |  | 0 |  |  |  | 0 |  | 0 | 0 | 0 |  | 0 | 0 | 0 | 0 | 0 | 0 |  | 0 | 0 | 0 | 0
148 | NP.OC.17 | Rimozione di strati isolanti di qualunque natura, forma e ... recupero o a discarica. Compresi gli oneri di smaltimento. | m² | 600 | [5 empty] | 0 |  | 0 |  |  |  | 0 |  | 0 | 0 | 0 |  | 0 | 0 | 0 | 0 | 0 | 0 |  | 0 | 0 | 0 | 0
149 | NP.OC.18 | Guaina bituminosa 1 strato | m² | 606 | [5 empty] | 0 |  | 0 |  |  |  | 0 |  | 0 | 0 | 0 |  | 0 | 0 | 0 | 0 | 0 | 0 |  | 0 | 0 | 0 | 0
150 | NP.OC.19 | Guaina bituminosa 2 strato / ardesiata | m² | 606 | [5 empty] | 0 |  | 0 |  |  |  | 0 |  | 0 | 0 | 0 |  | 0 | 0 | 0 | 0 | 0 | 0 |  | 0 | 0 | 0 | 0 | OPERE EDILI
151 | NP.OC.20 | Isolamento termico in estradosso di coperture piane o mod ... pressione = 300 kPa, con bordi battentati: spessore 150 mm | m² | 600 | [5 empty] | 0 |  | 0 |  |  |  | 0 |  | 0 | 0 | 0 |  | 0 | 0 | 0 | 0 | 0 | 0 |  | 0 | 0 | 0 | 0 | #DIV/0!
IMPIANTI ELETTRICI E SPECIALI
152 | 1.B.I6 . 17.B | Sacchetti mobili REI 120, 170x200x35 mm | cad | 120 | [5 empty] | 0 |  | 0 |  |  |  | 0 |  | 0 | 0 | 0 |  | 0 | 0 | 0 | 0 | 0 | 0 |  | 0 | 0 | 0 | 0
153 | D1.01.10.30.10 | sezione 2,5 mm² | m | 2700 | [5 empty] | 0 |  | 0 |  |  |  | 0 |  | 0 | 0 | 0 |  | 0 | 0 | 0 | 0 | 0 | 0 |  | 0 | 0 | 0 | 0
154 | D1.01.10.30.15 | sezione 4 mm² | m | 2800 | [5 empty] | 0 |  | 0 |  |  |  | 0 |  | 0 | 0 | 0 |  | 0 | 0 | 0 | 0 | 0 | 0 |  | 0 | 0 | 0 | 0
155 | D1.01.10.30.30 | sezione 16 mm² | m | 540 | [5 empty] | 0 |  | 0 |  |  |  | 0 |  | 0 | 0 | 0 |  | 0 | 0 | 0 | 0 | 0 | 0 |  | 0 | 0 | 0 | 0
156 | D1.01.10.30.35 | sezione 25 mm² | m | 12 | [5 empty] | 0 |  | 0 |  |  |  | 0 |  | 0 | 0 | 0 |  | 0 | 0 | 0 | 0 | 0 | 0 |  | 0 | 0 | 0 | 0
157 | D1.01.10.30.45 | sezione 50 mm² | m | 18 | [5 empty] | 0 |  | 0 |  |  |  | 0 |  | 0 | 0 | 0 |  | 0 | 0 | 0 | 0 | 0 | 0 |  | 0 | 0 | 0 | 0
158 | D1.01.20.40.110 | sezione 1x95 mm² | m | 60 | [5 empty] | 0 |  | 0 |  |  |  | 0 |  | 0 | 0 | 0 |  | 0 | 0 | 0 | 0 | 0 | 0 |  | 0 | 0 | 0 | 0
159 | D1.01.20.40.260 | sezione 3x2.5 mm² | m | 2470 | [5 empty] | 0 |  | 0 |  |  |  | 0 |  | 0 | 0 | 0 |  | 0 | 0 | 0 | 0 | 0 | 0 |  | 0 | 0 | 0 | 0
160 | D1.01.20.40.270 | sezione 3x4 mm² | m | 2261 | [5 empty] | 0 |  | 0 |  |  |  | 0 |  | 0 | 0 | 0 |  | 0 | 0 | 0 | 0 | 0 | 0 |  | 0 | 0 | 0 | 0
161 | D1.01.20.40.280 | sezione 3x6 mm² | m | 10 | [5 empty] | 0 |  | 0 |  |  |  | 0 |  | 0 | 0 | 0 |  | 0 | 0 | 0 | 0 | 0 | 0 |  | 0 | 0 | 0 | 0
162 | D1.01.20.40.450 | sezione 5x4 mm² | m | 348 | [5 empty] | 0 |  | 0 |  |  |  | 0 |  | 0 | 0 | 0 |  | 0 | 0 | 0 | 0 | 0 | 0 |  | 0 | 0 | 0 | 0
163 | D1.01.20.40.460 | sezione 5x6 mm² | m | 284 | [5 empty] | 0 |  | 0 |  |  |  | 0 |  | 0 | 0 | 0 |  | 0 | 0 | 0 | 0 | 0 | 0 |  | 0 | 0 | 0 | 0
164 | D1.01.20.40.470 | sezione 5x10 mm² | m | 300 | [5 empty] | 0 |  | 0 |  |  |  | 0 |  | 0 | 0 | 0 |  | 0 | 0 | 0 | 0 | 0 | 0 |  | 0 | 0 | 0 | 0
165 | D1.01.20.40.490 | sezione 5x25 mm² | m | 185 | [5 empty] | 0 |  | 0 |  |  |  | 0 |  | 0 | 0 | 0 |  | 0 | 0 | 0 | 0 | 0 | 0 |  | 0 | 0 | 0 | 0
166 | D1.01.20.40.90 | sezione 1x50 mm² | m | 36 | [5 empty] | 0 |  | 0 |  |  |  | 0 |  | 0 | 0 | 0 |  | 0 | 0 | 0 | 0 | 0 | 0 |  | 0 | 0 | 0 | 0
167 | D1.01.20.50.160 | sezione 2x1.5 mm2 | m | 100 | [5 empty] | 0 |  | 0 |  |  |  | 0 |  | 0 | 0 | 0 |  | 0 | 0 | 0 | 0 | 0 | 0 |  | 0 | 0 | 0 | 0
168 | D1.01.40.10.90 | sezione (100+1)x2x0.6 mm² | m | 245 | [5 empty] | 0 |  | 0 |  |  |  | 0 |  | 0 | 0 | 0 |  | 0 | 0 | 0 | 0 | 0 | 0 |  | 0 | 0 | 0 | 0
169 | D1.01.40.100.10 | Cavo per evacuazone vocale FTE4OM1 guaina LSZH di colore Viola 2x1,5mmq | m | 810 | [5 empty] | 0 |  | 0 |  |  |  | 0 |  | 0 | 0 | 0 |  | 0 | 0 | 0 | 0 | 0 | 0 |  | 0 | 0 | 0 | 0
170 | D1.01.40.35.10 | Cavo UTP Cat.6 formaz. 4x2xAWG22 PH120 | m | 60 | [5 empty] | 0 |  | 0 |  |  |  | 0 |  | 0 | 0 | 0 |  | 0 | 0 | 0 | 0 | 0 | 0 |  | 0 | 0 | 0 | 0
171 | D1.01.40.90.35 | Cavo PH30 tipo FG4OHM1 schermato con guaina LSZH di colore rosso 2x1.5 mmq | m | 4930 | [5 empty] | 0 |  | 0 |  |  |  | 0 |  | 0 | 0 | 0 |  | 0 | 0 | 0 | 0 | 0 | 0 |  | 0 | 0 | 0 | 0
172 | D1.01.40.90.45 | Cavo PH30 tipo FG4OHM1 schermato con guaina LSZH di colore rosso 2x2.5 mmq | m | 405 | [5 empty] | 0 |  | 0 |  |  |  | 0 |  | 0 | 0 | 0 |  | 0 | 0 | 0 | 0 | 0 | 0 |  | 0 | 0 | 0 | 0
173 | D1.04.10.10.10 | punto interrotto | cad | 11 | [5 empty] | 0 |  | 0 |  |  |  | 0 |  | 0 | 0 | 0 |  | 0 | 0 | 0 | 0 | 0 | 0 |  | 0 | 0 | 0 | 0
174 | D1.04.10.10.130 | punto pulsante | cad | 55 | [5 empty] | 0 |  | 0 |  |  |  | 0 |  | 0 | 0 | 0 |  | 0 | 0 | 0 | 0 | 0 | 0 |  | 0 | 0 | 0 | 0
175 | D1.04.10.10.260 | punto Bpresa 2P+T 16A (attacco P17/11) | cad | 8 | [5 empty] | 0 |  | 0 |  |  |  | 0 |  | 0 | 0 | 0 |  | 0 | 0 | 0 | 0 | 0 | 0 |  | 0 | 0 | 0 | 0
176 | D1.04.10.10.270 | punto presa universale 2P+T 10÷16 A, UNEL | cad | 58 | [5 empty] | 0 |  | 0 |  |  |  | 0 |  | 0 | 0 | 0 |  | 0 | 0 | 0 | 0 | 0 | 0 |  | 0 | 0 | 0 | 0
177 | D1.04.10.10.370 | sovraprezzo per placca e scatola 4 moduli da applicarsi a qualsiali punto di comando 3 posti (comprensivo di tasti copr | cad | 15 | [5 empty] | 0 |  | 0 |  |  |  | 0 |  | 0 | 0 | 0 |  | 0 | 0 | 0 | 0 | 0 | 0 |  | 0 | 0 | 0 | 0
178 | D1.04.10.100.30 | punto luce singolo (a vista) | cad | 566 | [5 empty] | 0 |  | 0 |  |  |  | 0 |  | 0 | 0 | 0 |  | 0 | 0 | 0 | 0 | 0 | 0 |  | 0 | 0 | 0 | 0
179 | D1.04.10.50.10 | punto interrotto | cad | 29 | [5 empty] | 0 |  | 0 |  |  |  | 0 |  | 0 | 0 | 0 |  | 0 | 0 | 0 | 0 | 0 | 0 |  | 0 | 0 | 0 | 0
180 | D1.04.10.50.260 | punto presa universale 2P+T 10÷16 A, UNEL | cad | 411 | [5 empty] | 0 |  | 0 |  |  |  | 0 |  | 0 | 0 | 0 |  | 0 | 0 | 0 | 0 | 0 | 0 |  | 0 | 0 | 0 | 0
181 | D1.04.10.50.370 | sovrapprezzo per contenitore 4 posti per esecuzione IP55 | cad | 2 | [5 empty] | 0 |  | 0 |  |  |  | 0 |  | 0 | 0 | 0 |  | 0 | 0 | 0 | 0 | 0 | 0 |  | 0 | 0 | 0 | 0
182 | D1.04.10.50.380 | sovrapprezzo per contenitore per 4 posti (grado di protezione IP40) | cad | 156 | [5 empty] | 0 |  | 0 |  |  |  | 0 |  | 0 | 0 | 0 |  | 0 | 0 | 0 | 0 | 0 | 0 |  | 0 | 0 | 0 | 0
183 | D1.04.20.90.140 | 2P+Tx16 A 230 V (CBF) e fusibili cilindrici gG 10,3x38 | cad | 4 | [5 empty] | 0 |  | 0 |  |  |  | 0 |  | 0 | 0 | 0 |  | 0 | 0 | 0 | 0 | 0 | 0 |  | 0 | 0 | 0 | 0
184 | D1.04.20.90.170 | 3P+N+Tx16 A 400 V (CBF) e fusibili cilindrici gG 10,3x38 | cad | 1 | [5 empty] | 0 |  | 0 |  |  |  | 0 |  | 0 | 0 | 0 |  | 0 | 0 | 0 | 0 | 0 | 0 |  | 0 | 0 | 0 | 0
185 | D1.04.20.95.100 | Base modulare da parete x mont. in batteria di n° 1 presa verticale IP55 (CBF) | cad | 5 | [5 empty] | 0 |  | 0 |  |  |  | 0 |  | 0 | 0 | 0 |  | 0 | 0 | 0 | 0 | 0 | 0 |  | 0 | 0 | 0 | 0
186 | D1.04.20.95.30 | Cassetta per presa verticale IP55 con base portafusibili (CBF) fino a 32A, per installazione a parete | cad | 5 | [5 empty] | 0 |  | 0 |  |  |  | 0 |  | 0 | 0 | 0 |  | 0 | 0 | 0 | 0 | 0 | 0 |  | 0 | 0 | 0 | 0
187 | D1.05.10.50.15 | Ø 25 mm | m | 4670 | [5 empty] | 0 |  | 0 |  |  |  | 0 |  | 0 | 0 | 0 |  | 0 | 0 | 0 | 0 | 0 | 0 |  | 0 | 0 | 0 | 0
188 | D1.05.20.30.15 | sovrapprezzo per separatore | m | 523 | [5 empty] | 0 |  | 0 |  |  |  | 0 |  | 0 | 0 | 0 |  | 0 | 0 | 0 | 0 | 0 | 0 |  | 0 | 0 | 0 | 0
189 | D1.05.20.30.5 | 80x20mm, 2 scomparti | m | 533 | [5 empty] | 0 |  | 0 |  |  |  | 0 |  | 0 | 0 | 0 |  | 0 | 0 | 0 | 0 | 0 | 0 |  | 0 | 0 | 0 | 0
190 | D1.05.25.10.15 | 150x75mm | m | 6 | [5 empty] | 0 |  | 0 |  |  |  | 0 |  | 0 | 0 | 0 |  | 0 | 0 | 0 | 0 | 0 | 0 |  | 0 | 0 | 0 | 0
191 | D1.05.25.10.20 | 200x75mm | m | 198 | [5 empty] | 0 |  | 0 |  |  |  | 0 |  | 0 | 0 | 0 |  | 0 | 0 | 0 | 0 | 0 | 0 |  | 0 | 0 | 0 | 0
192 | D1.05.25.10.25 | 300x75mm | m | 283 | [5 empty] | 0 |  | 0 |  |  |  | 0 |  | 0 | 0 | 0 |  | 0 | 0 | 0 | 0 | 0 | 0 |  | 0 | 0 | 0 | 0
193 | D1.05.25.10.30 | 400x75mm | m | 50 | [5 empty] | 0 |  | 0 |  |  |  | 0 |  | 0 | 0 | 0 |  | 0 | 0 | 0 | 0 | 0 | 0 |  | 0 | 0 | 0 | 0
194 | D1.05.25.10.35 | 500x75mm | m | 20 | [5 empty] | 0 |  | 0 |  |  |  | 0 |  | 0 | 0 | 0 |  | 0 | 0 | 0 | 0 | 0 | 0 |  | 0 | 0 | 0 | 0
195 | D1.05.25.10.55 | Separatore rettilineo h=75mm | m | 303 | [5 empty] | 0 |  | 0 |  |  |  | 0 |  | 0 | 0 | 0 |  | 0 | 0 | 0 | 0 | 0 | 0 |  | 0 | 0 | 0 | 0
196 | D1.05.40.20.20 | dimensioni (190x140x70) mm | cad | 129 | [5 empty] | 0 |  | 0 |  |  |  | 0 |  | 0 | 0 | 0 |  | 0 | 0 | 0 | 0 | 0 | 0 |  | 0 | 0 | 0 | 0
197 | D1.09.20.30.15 | 43,5kVAR | cad | 1 | [5 empty] | 0 |  | 0 |  |  |  | 0 |  | 0 | 0 | 0 |  | 0 | 0 | 0 | 0 | 0 | 0 |  | 0 | 0 | 0 | 0
198 | D2.03.40.10.15 | Amplificatore digitale di potenza monitorato 4x125W | cad | 1 | [5 empty] | 0 |  | 0 |  |  |  | 0 |  | 0 | 0 | 0 |  | 0 | 0 | 0 | 0 | 0 | 0 |  | 0 | 0 | 0 | 0
199 | D2.03.40.15.10 | Matrice digitale di potenza monitorato 4x125W | cad | 1 | [5 empty] | 0 |  | 0 |  |  |  | 0 |  | 0 | 0 | 0 |  | 0 | 0 | 0 | 0 | 0 | 0 |  | 0 | 0 | 0 | 0
200 | D2.03.40.20.10 | Console microfonica multizona/gruppo | cad | 1 | [5 empty] | 0 |  | 0 |  |  |  | 0 |  | 0 | 0 | 0 |  | 0 | 0 | 0 | 0 | 0 | 0 |  | 0 | 0 | 0 | 0
201 | D2.03.40.20.15 | Modulo di estensione per console microfonica | cad | 1 | [5 empty] | 0 |  | 0 |  |  |  | 0 |  | 0 | 0 | 0 |  | 0 | 0 | 0 | 0 | 0 | 0 |  | 0 | 0 | 0 | 0
202 | D2.03.50.20.10 | Plafoniera con altoparlante 6'' 6W - 105dB/1m - EN54 | cad | 52 | [5 empty] | 0 |  | 0 |  |  |  | 0 |  | 0 | 0 | 0 |  | 0 | 0 | 0 | 0 | 0 | 0 |  | 0 | 0 | 0 | 0
203 | D2.03.50.30.5 | Diffusore per montaggio a parete / soffitto 6W - EN54 | cad | 23 | [5 empty] | 0 |  | 0 |  |  |  | 0 |  | 0 | 0 | 0 |  | 0 | 0 | 0 | 0 | 0 | 0 |  | 0 | 0 | 0 | 0
204 | D2.03.50.45.5 | Proiettore di suono 20W in alluminio IP66 - EN54 | cad | 3 | [5 empty] | 0 |  | 0 |  |  |  | 0 |  | 0 | 0 | 0 |  | 0 | 0 | 0 | 0 | 0 | 0 |  | 0 | 0 | 0 | 0
205 | D2.03.60.10.25 | Batteria al piombo ermetica 12V 55Ah idonea per sistemi evac EN54 | cad | 4 | [5 empty] | 0 |  | 0 |  |  |  | 0 |  | 0 | 0 | 0 |  | 0 | 0 | 0 | 0 | 0 | 0 |  | 0 | 0 | 0 | 0
206 | D2.03.60.10.5 | Gruppo di alimentazione EN54 - 48Vdc 8A - 400W - idoneo per batterie: 38 ÷ 140 Ah | cad | 1 | [5 empty] | 0 |  | 0 |  |  |  | 0 |  | 0 | 0 | 0 |  | 0 | 0 | 0 | 0 | 0 | 0 |  | 0 | 0 | 0 | 0
207 | D2.03.60.25.5 | Dispositivo di fine linea per sistemi diffusione sonora evacuazione EN54-16 | cad | 16 | [5 empty] | 0 |  | 0 |  |  |  | 0 |  | 0 | 0 | 0 |  | 0 | 0 | 0 | 0 | 0 | 0 |  | 0 | 0 | 0 | 0
208 | D2.03.60.5.20 | Armadio RACK 28 unità | cad | 1 | [5 empty] | 0 |  | 0 |  |  |  | 0 |  | 0 | 0 | 0 |  | 0 | 0 | 0 | 0 | 0 | 0 |  | 0 | 0 | 0 | 0
209 | D2.03.60.5.55 | Kit ruote per armadi rack | cad | 1 | [5 empty] | 0 |  | 0 |  |  |  | 0 |  | 0 | 0 | 0 |  | 0 | 0 | 0 | 0 | 0 | 0 |  | 0 | 0 | 0 | 0
210 | D2.03.60.5.65 | Porta frontale con vetro temprato per armadio 28 unità | cad | 1 | [5 empty] | 0 |  | 0 |  |  |  | 0 |  | 0 | 0 | 0 |  | 0 | 0 | 0 | 0 | 0 | 0 |  | 0 | 0 | 0 | 0
211 | D2.03.60.5.75 | Barra di alimentazione con n°5 prese con supporto rack | cad | 2 | [5 empty] | 0 |  | 0 |  |  |  | 0 |  | 0 | 0 | 0 |  | 0 | 0 | 0 | 0 | 0 | 0 |  | 0 | 0 | 0 | 0
212 | D2.03.60.5.80 | Pannello unità di ventilazione forzata 500mc/h, con 3 ventole 230Vac | cad | 1 | [5 empty] | 0 |  | 0 |  |  |  | 0 |  | 0 | 0 | 0 |  | 0 | 0 | 0 | 0 | 0 | 0 |  | 0 | 0 | 0 | 0
213 | D2.03.60.5.85 | Staffe per rack | cad | 2 | [5 empty] | 0 |  | 0 |  |  |  | 0 |  | 0 | 0 | 0 |  | 0 | 0 | 0 | 0 | 0 | 0 |  | 0 | 0 | 0 | 0
214 | D2.03.60.5.90 | Ripiano per montaggio batterie nel rack | cad | 1 | [5 empty] | 0 |  | 0 |  |  |  | 0 |  | 0 | 0 | 0 |  | 0 | 0 | 0 | 0 | 0 | 0 |  | 0 | 0 | 0 | 0
215 | D2.03.70.10.5 | Punto singolo altoparlante lunghezza fino a 15 m (escluso canalizzazione dorsale principale) | cad | 86 | [5 empty] | 0 |  | 0 |  |  |  | 0 |  | 0 | 0 | 0 |  | 0 | 0 | 0 | 0 | 0 | 0 |  | 0 | 0 | 0 | 0
216 | D2.03.70.15.15 | Collegamento, collaudo e attivazione di impianto EVAC EN54-16 di medie e grandi strutture, fino a n°20 zone | cad | 2 | [5 empty] | 0 |  | 0 |  |  |  | 0 |  | 0 | 0 | 0 |  | 0 | 0 | 0 | 0 | 0 | 0 |  | 0 | 0 | 0 | 0
217 | D2.05.10.10.15 | Armadio da pavimento 42 Unità | cad | 3 | [5 empty] | 0 |  | 0 |  |  |  | 0 |  | 0 | 0 | 0 |  | 0 | 0 | 0 | 0 | 0 | 0 |  | 0 | 0 | 0 | 0
218 | D2.05.10.20.100 | Pannello di permutazione 24 porte cat.6 | cad | 9 | [5 empty] | 0 |  | 0 |  |  |  | 0 |  | 0 | 0 | 0 |  | 0 | 0 | 0 | 0 | 0 | 0 |  | 0 | 0 | 0 | 0
219 | D2.05.10.20.145 | Cordone di permutazione vari colori 3m cat.6 | cad | 394 | [5 empty] | 0 |  | 0 |  |  |  | 0 |  | 0 | 0 | 0 |  | 0 | 0 | 0 | 0 | 0 | 0 |  | 0 | 0 | 0 | 0
220 | D2.05.10.20.15 | Gruppo di ventilazione per armadio 42U | cad | 3 | [5 empty] | 0 |  | 0 |  |  |  | 0 |  | 0 | 0 | 0 |  | 0 | 0 | 0 | 0 | 0 | 0 |  | 0 | 0 | 0 | 0
221 | D2.05.10.20.40 | Pannello ingresso cavi con spazzola per quadro 42U | cad | 3 | [5 empty] | 0 |  | 0 |  |  |  | 0 |  | 0 | 0 | 0 |  | 0 | 0 | 0 | 0 | 0 | 0 |  | 0 | 0 | 0 | 0
222 | D2.05.10.20.55 | Coppia montanti 42U | cad | 6 | [5 empty] | 0 |  | 0 |  |  |  | 0 |  | 0 | 0 | 0 |  | 0 | 0 | 0 | 0 | 0 | 0 |  | 0 | 0 | 0 | 0
223 | D2.05.10.20.60 | Ripiano di supporto fisso per apparati attivi prof.600mm | cad | 6 | [5 empty] | 0 |  | 0 |  |  |  | 0 |  | 0 | 0 | 0 |  | 0 | 0 | 0 | 0 | 0 | 0 |  | 0 | 0 | 0 | 0
224 | D2.05.10.20.80 | Pannello passacavi | cad | 6 | [5 empty] | 0 |  | 0 |  |  |  | 0 |  | 0 | 0 | 0 |  | 0 | 0 | 0 | 0 | 0 | 0 |  | 0 | 0 | 0 | 0
225 | D2.05.10.20.85 | Blocco di alimentazione con 6 prese UNEL e interruttore luminoso | cad | 6 | [5 empty] | 0 |  | 0 |  |  |  | 0 |  | 0 | 0 | 0 |  | 0 | 0 | 0 | 0 | 0 | 0 |  | 0 | 0 | 0 | 0
226 | D2.05.10.40.20 | Punto singolo FD cat.6 completo (escluso canalizzazione dorsale principale) | cad | 35 | [5 empty] | 0 |  | 0 |  |  |  | 0 |  | 0 | 0 | 0 |  | 0 | 0 | 0 | 0 | 0 | 0 |  | 0 | 0 | 0 | 0
227 | D2.05.10.40.25 | Punto doppio FD cat.6 completo (escluso canalizzazione dorsale principale) | cad | 81 | [5 empty] | 0 |  | 0 |  |  |  | 0 |  | 0 | 0 | 0 |  | 0 | 0 | 0 | 0 | 0 | 0 |  | 0 | 0 | 0 | 0
228 | D2.07.10.110.10 | Modulo indirizzato di uscita | cad | 25 | [5 empty] | 0 |  | 0 |  |  |  | 0 |  | 0 | 0 | 0 |  | 0 | 0 | 0 | 0 | 0 | 0 |  | 0 | 0 | 0 | 0
229 | D2.07.10.110.15 | Modulo indirizzato di ingresso | cad | 9 | [5 empty] | 0 |  | 0 |  |  |  | 0 |  | 0 | 0 | 0 |  | 0 | 0 | 0 | 0 | 0 | 0 |  | 0 | 0 | 0 | 0
230 | D2.07.10.110.35 | Box per montaggio per moduli | cad | 29 | [5 empty] | 0 |  | 0 |  |  |  | 0 |  | 0 | 0 | 0 |  | 0 | 0 | 0 | 0 | 0 | 0 |  | 0 | 0 | 0 | 0
231 | D2.07.10.155.5 | Pulsante analogico indirizzabile | cad | 14 | [5 empty] | 0 |  | 0 |  |  |  | 0 |  | 0 | 0 | 0 |  | 0 | 0 | 0 | 0 | 0 | 0 |  | 0 | 0 | 0 | 0
232 | D2.07.10.20.5 | Centrale di rivelazione incendio analogica 4 loop | cad | 1 | [5 empty] | 0 |  | 0 |  |  |  | 0 |  | 0 | 0 | 0 |  | 0 | 0 | 0 | 0 | 0 | 0 |  | 0 | 0 | 0 | 0
233 | D2.07.10.205.5 | Rivelatore ottico di fumo analogico con microprocessore | cad | 107 | [5 empty] | 0 |  | 0 |  |  |  | 0 |  | 0 | 0 | 0 |  | 0 | 0 | 0 | 0 | 0 | 0 |  | 0 | 0 | 0 | 0
234 | D2.07.10.240.10 | Tubo di campionamento 45 cm | cad | 2 | [5 empty] | 0 |  | 0 |  |  |  | 0 |  | 0 | 0 | 0 |  | 0 | 0 | 0 | 0 | 0 | 0 |  | 0 | 0 | 0 | 0
235 | D2.07.10.240.5 | Camera di analisi per rivelatori di fumo | cad | 2 | [5 empty] | 0 |  | 0 |  |  |  | 0 |  | 0 | 0 | 0 |  | 0 | 0 | 0 | 0 | 0 | 0 |  | 0 | 0 | 0 | 0
236 | D2.07.10.290.5 | Base Standard | cad | 107 | [5 empty] | 0 |  | 0 |  |  |  | 0 |  | 0 | 0 | 0 |  | 0 | 0 | 0 | 0 | 0 | 0 |  | 0 | 0 | 0 | 0
237 | D2.07.10.905.5 | Attivazione, programmazione e collaudo impianto fino a 4 Loop | cad | 2 | [5 empty] | 0 |  | 0 |  |  |  | 0 |  | 0 | 0 | 0 |  | 0 | 0 | 0 | 0 | 0 | 0 |  | 0 | 0 | 0 | 0
238 | D2.07.50.20.5 | Ripetitore ottico d'allarme per rivelatori | cad | 174 | [5 empty] | 0 |  | 0 |  |  |  | 0 |  | 0 | 0 | 0 |  | 0 | 0 | 0 | 0 | 0 | 0 |  | 0 | 0 | 0 | 0
239 | D2.07.50.40.5 | Sirena elettronica autoalimentata 24Vcc con lampeggiante | cad | 1 | [5 empty] | 0 |  | 0 |  |  |  | 0 |  | 0 | 0 | 0 |  | 0 | 0 | 0 | 0 | 0 | 0 |  | 0 | 0 | 0 | 0
240 | D2.07.50.55.10 | Batteria al piombo 12v 1,1Ah | cad | 2 | [5 empty] | 0 |  | 0 |  |  |  | 0 |  | 0 | 0 | 0 |  | 0 | 0 | 0 | 0 | 0 | 0 |  | 0 | 0 | 0 | 0
241 | D2.07.50.55.30 | Batteria al piombo 12v 17-18Ah | cad | 4 | [5 empty] | 0 |  | 0 |  |  |  | 0 |  | 0 | 0 | 0 |  | 0 | 0 | 0 | 0 | 0 | 0 |  | 0 | 0 | 0 | 0
242 | D2.07.50.55.5 | Alimentatore 24V 4+1A conforme EN 54 in scatola di contenimento | cad | 1 | [5 empty] | 0 |  | 0 |  |  |  | 0 |  | 0 | 0 | 0 |  | 0 | 0 | 0 | 0 | 0 | 0 |  | 0 | 0 | 0 | 0
243 | D2.07.50.70.15 | Copertura per fermo da 50 Kg | cad | 10 | [5 empty] | 0 |  | 0 |  |  |  | 0 |  | 0 | 0 | 0 |  | 0 | 0 | 0 | 0 | 0 | 0 |  | 0 | 0 | 0 | 0
244 | D2.07.50.70.5 | Elettromagnete 50 kg con pulsante di sblocco | cad | 5 | [5 empty] | 0 |  | 0 |  |  |  | 0 |  | 0 | 0 | 0 |  | 0 | 0 | 0 | 0 | 0 | 0 |  | 0 | 0 | 0 | 0
245 | D3.03.20.30.10 | Fornitura e posa di nodo equipotenziale per locali di gruppo 1 | cad | 22 | [5 empty] | 0 |  | 0 |  |  |  | 0 |  | 0 | 0 | 0 |  | 0 | 0 | 0 | 0 | 0 | 0 |  | 0 | 0 | 0 | 0
246 | D3.03.20.30.5 | Fornitura e posa in opera di collegamento equipotenziale al conduttore di terra di masse metalliche | cad | 9 | [5 empty] | 0 |  | 0 |  |  |  | 0 |  | 0 | 0 | 0 |  | 0 | 0 | 0 | 0 | 0 | 0 |  | 0 | 0 | 0 | 0
247 | D3.03.50.10.5 | Impianto chiamata per bagno in esecuzione da incasso | cad | 6 | [5 empty] | 0 |  | 0 |  |  |  | 0 |  | 0 | 0 | 0 |  | 0 | 0 | 0 | 0 | 0 | 0 |  | 0 | 0 | 0 | 0
248 | NP.IE.01 | Personalizzazione messaggi centrale EVAC | n. | 1 | [5 empty] | 0 |  | 0 |  |  |  | 0 |  | 0 | 0 | 0 |  | 0 | 0 | 0 | 0 | 0 | 0 |  | 0 | 0 | 0 | 0
249 | NP.IE.02 | Pannello ottico acustico di allarme incendio con parte audio tacitabile | n. | 26 | [5 empty] | 0 |  | 0 |  |  |  | 0 |  | 0 | 0 | 0 |  | 0 | 0 | 0 | 0 | 0 | 0 |  | 0 | 0 | 0 | 0
250 | NP.IE.03 | Recuperi e lavorazioni varie impianto rilevazione incendi FASE 1 | a corpo | 1 | [5 empty] | 0 |  | 0 |  |  |  | 0 |  | 0 | 0 | 0 |  | 0 | 0 | 0 | 0 | 0 | 0 |  | 0 | 0 | 0 | 0
251 | NP.IE.04 | Recuperi e lavorazioni varie impianto rilevazione incendi FASE 2 | a corpo | 1 | [5 empty] | 0 |  | 0 |  |  |  | 0 |  | 0 | 0 | 0 |  | 0 | 0 | 0 | 0 | 0 | 0 |  | 0 | 0 | 0 | 0
252 | NP.IE.05 | Esecuzione dei collegamenti equipotenziali principali | a corpo | 1 | [5 empty] | 0 |  | 0 |  |  |  | 0 |  | 0 | 0 | 0 |  | 0 | 0 | 0 | 0 | 0 | 0 |  | 0 | 0 | 0 | 0
253 | NP.IE.07 | Smantellamenti impianti elettrici e speciali FASE 1 | a corpo | 1 | [5 empty] | 0 |  | 0 |  |  |  | 0 |  | 0 | 0 | 0 |  | 0 | 0 | 0 | 0 | 0 | 0 |  | 0 | 0 | 0 | 0
254 | NP.IE.08 | Smantellamenti impianti elettrici e speciali FASE 2 | a corpo | 1 | [5 empty] | 0 |  | 0 |  |  |  | 0 |  | 0 | 0 | 0 |  | 0 | 0 | 0 | 0 | 0 | 0 |  | 0 | 0 | 0 | 0
255 | NP.IE.09 | Punto alimentazione e riporto stato servocomando per serranda tagliafuoco | n. | 8 | [5 empty] | 0 |  | 0 |  |  |  | 0 |  | 0 | 0 | 0 |  | 0 | 0 | 0 | 0 | 0 | 0 |  | 0 | 0 | 0 | 0
256 | NP.IE.22 | Recuperi/lavorazioni varie/opere provvisionali FASE 1 | a corpo | 1 | [5 empty] | 0 |  | 0 |  |  |  | 0 |  | 0 | 0 | 0 |  | 0 | 0 | 0 | 0 | 0 | 0 |  | 0 | 0 | 0 | 0
257 | NP.IE.23 | Recuperi/lavorazioni varie/opere provvisionali FASE 2 | a corpo | 1 | [5 empty] | 0 |  | 0 |  |  |  | 0 |  | 0 | 0 | 0 |  | 0 | 0 | 0 | 0 | 0 | 0 |  | 0 | 0 | 0 | 0
258 | NP.IE.24 | Sistema di controllo carichi | n. | 1 | [5 empty] | 0 |  | 0 |  |  |  | 0 |  | 0 | 0 | 0 |  | 0 | 0 | 0 | 0 | 0 | 0 |  | 0 | 0 | 0 | 0
259 | NP.IE.25 | Punto alimentazione utenza meccanica ( centralino PVC ) | n. | 70 | [5 empty] | 0 |  | 0 |  |  |  | 0 |  | 0 | 0 | 0 |  | 0 | 0 | 0 | 0 | 0 | 0 |  | 0 | 0 | 0 | 0
260 | NP.IE.26 | Punto alimentazione impianto di condizionamento ( n. 1 unità esterna e n. 1 interna ) | n. | 3 | [5 empty] | 0 |  | 0 |  |  |  | 0 |  | 0 | 0 | 0 |  | 0 | 0 | 0 | 0 | 0 | 0 |  | 0 | 0 | 0 | 0
261 | NP.IE.27 | Punto alimentazione utenza monofase fino a 3kW con sezionatore (cavo escluso) | n. | 6 | [5 empty] | 0 |  | 0 |  |  |  | 0 |  | 0 | 0 | 0 |  | 0 | 0 | 0 | 0 | 0 | 0 |  | 0 | 0 | 0 | 0
262 | NP.IE.28 | Punto alimentazione utenza trifase + neutro fino a 15kW (cavo escluso) | n. | 8 | [5 empty] | 0 |  | 0 |  |  |  | 0 |  | 0 | 0 | 0 |  | 0 | 0 | 0 | 0 | 0 | 0 |  | 0 | 0 | 0 | 0
263 | NP.IE.29 | Punto alimentazione utenza trifase + neutro fino a 30kW (cavo escluso) | n. | 2 | [5 empty] | 0 |  | 0 |  |  |  | 0 |  | 0 | 0 | 0 |  | 0 | 0 | 0 | 0 | 0 | 0 |  | 0 | 0 | 0 | 0
264 | NP.IE.30 | Punto di regolazione apparecchiaure meccaniche | n. | 140 | [5 empty] | 0 |  | 0 |  |  |  | 0 |  | 0 | 0 | 0 |  | 0 | 0 | 0 | 0 | 0 | 0 |  | 0 | 0 | 0 | 0
265 | NP.IE.31 | Rilevatore di movimento con area di rilevamento 200°, installazione a parete da esterno, un canale ON/OFF | n. | 12 | [5 empty] | 0 |  | 0 |  |  |  | 0 |  | 0 | 0 | 0 |  | 0 | 0 | 0 | 0 | 0 | 0 |  | 0 | 0 | 0 | 0
266 | NP.IE.32 | Rilevatore di presenza per due gruppi di luci con regolazione ill. in funzione della luce diurna - N.2 canali DALI/DSI | n. | 58 | [5 empty] | 0 |  | 0 |  |  |  | 0 |  | 0 | 0 | 0 |  | 0 | 0 | 0 | 0 | 0 | 0 |  | 0 | 0 | 0 | 0
267 | NP.IE.33 | Rilevatore di movimento ad un canale ON/OFF per l'attivazione delle luci, installazione ad incasso o a plafone | n. | 46 | [5 empty] | 0 |  | 0 |  |  |  | 0 |  | 0 | 0 | 0 |  | 0 | 0 | 0 | 0 | 0 | 0 |  | 0 | 0 | 0 | 0
268 | NP.IE.34 | Rilevatore di movimento per corridoi, un canale ON/OFF per l'attivazione luci, install. ad incasso o a plafone | n. | 13 | [5 empty] | 0 |  | 0 |  |  |  | 0 |  | 0 | 0 | 0 |  | 0 | 0 | 0 | 0 | 0 | 0 |  | 0 | 0 | 0 | 0
269 | NP.IE.35 | Apparecchio illuminante per installazione ad incasso in moduli 60x60 cm, LED 30W Dark Light dimm. DALI - Ra>90 - IP40 | n. | 200 | [5 empty] | 0 |  | 0 |  |  |  | 0 |  | 0 | 0 | 0 |  | 0 | 0 | 0 | 0 | 0 | 0 |  | 0 | 0 | 0 | 0
270 | NP.IE.36 | Faretto per installazione ad incasso su controsoffitto con sorgente luminosa a LED 23W 4000K - Ra 90 - IP44 | n. | 128 | [5 empty] | 0 |  | 0 |  |  |  | 0 |  | 0 | 0 | 0 |  | 0 | 0 | 0 | 0 | 0 | 0 |  | 0 | 0 | 0 | 0
271 | NP.IE.37 | Apparecchio illuminante stagno con sorgente luminosa a LED 1x12W - IP65 | n. | 11 | [5 empty] | 0 |  | 0 |  |  |  | 0 |  | 0 | 0 | 0 |  | 0 | 0 | 0 | 0 | 0 | 0 |  | 0 | 0 | 0 | 0
272 | NP.IE.38 | Apparecchio illuminante stagno con sorgente luminosa a LED 1x24W - IP65 | n. | 34 | [5 empty] | 0 |  | 0 |  |  |  | 0 |  | 0 | 0 | 0 |  | 0 | 0 | 0 | 0 | 0 | 0 |  | 0 | 0 | 0 | 0
273 | NP.IE.39 | Apparecchio illuminante stagno con sorgente luminosa a LED 2x24W - IP65 | n. | 17 | [5 empty] | 0 |  | 0 |  |  |  | 0 |  | 0 | 0 | 0 |  | 0 | 0 | 0 | 0 | 0 | 0 |  | 0 | 0 | 0 | 0
274 | NP.IE.40 | Apparecchio illuminante per installazione a parete LED 48W 4000K - IP40 | n. | 14 | [5 empty] | 0 |  | 0 |  |  |  | 0 |  | 0 | 0 | 0 |  | 0 | 0 | 0 | 0 | 0 | 0 |  | 0 | 0 | 0 | 0
275 | NP.IE.41 | Apparecchio illuminante per installazione ad incasso in moduli 60x60 cm, LED 36W - IP40 | n. | 14 | [5 empty] | 0 |  | 0 |  |  |  | 0 |  | 0 | 0 | 0 |  | 0 | 0 | 0 | 0 | 0 | 0 |  | 0 | 0 | 0 | 0
276 | NP.IE.42 | Apparecchio autonomo di emergenza per l'illuminazione di sicurezza LED, autonomia 3 ore, flusso in SE 150lm - IP40 | n. | 15 | [5 empty] | 0 |  | 0 |  |  |  | 0 |  | 0 | 0 | 0 |  | 0 | 0 | 0 | 0 | 0 | 0 |  | 0 | 0 | 0 | 0
277 | NP.IE.43 | Apparecchio autonomo di emergenza per l'illuminazione di sicurezza LED, autonomia 3 ore, flusso in SE 150lm - IP65 | n. | 6 | [5 empty] | 0 |  | 0 |  |  |  | 0 |  | 0 | 0 | 0 |  | 0 | 0 | 0 | 0 | 0 | 0 |  | 0 | 0 | 0 | 0
278 | NP.IE.44 | Apparecchio autonomo di emergenza per l'illuminazione di sicurezza LED, autonomia 3 ore, flusso in SE 300lm - IP40 | n. | 39 | [5 empty] | 0 |  | 0 |  |  |  | 0 |  | 0 | 0 | 0 |  | 0 | 0 | 0 | 0 | 0 | 0 |  | 0 | 0 | 0 | 0
279 | NP.IE.45 | Apparecchio autonomo di emergenza per l'illuminazione di sicurezza LED, autonomia 3 ore, flusso in SE 300lm - IP65 | n. | 38 | [5 empty] | 0 |  | 0 |  |  |  | 0 |  | 0 | 0 | 0 |  | 0 | 0 | 0 | 0 | 0 | 0 |  | 0 | 0 | 0 | 0
280 | NP.IE.46 | Faretto autonomo di emergenza per l'illuminazione di sicurezza con ottica simmetrica LED ad alta efficienza 1,6W - IP41 | n. | 32 | [5 empty] | 0 |  | 0 |  |  |  | 0 |  | 0 | 0 | 0 |  | 0 | 0 | 0 | 0 | 0 | 0 |  | 0 | 0 | 0 | 0
281 | NP.IE.47 | Faretto autonomo di emergenza per l'illuminazione di sicurezza con ottica asimmetrica LED ad alta efficienza 1,6W - IP41 | n. | 12 | [5 empty] | 0 |  | 0 |  |  |  | 0 |  | 0 | 0 | 0 |  | 0 | 0 | 0 | 0 | 0 | 0 |  | 0 | 0 | 0 | 0
282 | NP.IE.48 | Apparecchio illuminante a parete con sorgente LED 20W CRI 80 4000K. Grado di protezione IP65 | n. | 8 | [5 empty] | 0 |  | 0 |  |  |  | 0 |  | 0 | 0 | 0 |  | 0 | 0 | 0 | 0 | 0 | 0 |  | 0 | 0 | 0 | 0
283 | NP.IE.49 | Apparecchio illuminante circolare a plafone con sorgente LED 22W CRI 80 4000K.Grado di protezione IP64 | n. | 2 | [5 empty] | 0 |  | 0 |  |  |  | 0 |  | 0 | 0 | 0 |  | 0 | 0 | 0 | 0 | 0 | 0 |  | 0 | 0 | 0 | 0
284 | NP.IE.50 | Proiettore con sorgente luminosa a LED 35W, grado di protezione IP66 | n. | 3 | [5 empty] | 0 |  | 0 |  |  |  | 0 |  | 0 | 0 | 0 |  | 0 | 0 | 0 | 0 | 0 | 0 |  | 0 | 0 | 0 | 0
285 | NP.IE.51 | Pendinatura corpo illuminante | n. | 573 | [5 empty] | 0 |  | 0 |  |  |  | 0 |  | 0 | 0 | 0 |  | 0 | 0 | 0 | 0 | 0 | 0 |  | 0 | 0 | 0 | 0
286 | NP.IE.54 | Punto pulsante di sgancio ad accesso protetto | n. | 1 | [5 empty] | 0 |  | 0 |  |  |  | 0 |  | 0 | 0 | 0 |  | 0 | 0 | 0 | 0 | 0 | 0 |  | 0 | 0 | 0 | 0
287 | NP.IE.55 | Cavo in fibra ottica da interno Tight Buffered 12 fibre OM3 Euroclass CPR B2ca | m | 152 | [5 empty] | 0 |  | 0 |  |  |  | 0 |  | 0 | 0 | 0 |  | 0 | 0 | 0 | 0 | 0 | 0 |  | 0 | 0 | 0 | 0
288 | NP.IE.56 | Cavo in fibra ottica da interno Tight Buffered 12 fibre OS2 Euroclass CPR B2ca | m | 152 | [5 empty] | 0 |  | 0 |  |  |  | 0 |  | 0 | 0 | 0 |  | 0 | 0 | 0 | 0 | 0 | 0 |  | 0 | 0 | 0 | 0
289 | NP.IE.57 | Pannello di permutazione telefonico cat.3 a 50 porte | n. | 6 | [5 empty] | 0 |  | 0 |  |  |  | 0 |  | 0 | 0 | 0 |  | 0 | 0 | 0 | 0 | 0 | 0 |  | 0 | 0 | 0 | 0
290 | NP.IE.58 | Pannello ottico scarico per 12 SC Duplex (max 24 fibre) | n. | 10 | [5 empty] | 0 |  | 0 |  |  |  | 0 |  | 0 | 0 | 0 |  | 0 | 0 | 0 | 0 | 0 | 0 |  | 0 | 0 | 0 | 0
291 | NP.IE.59 | Bussola SC Duplex MM per pannelo ottico scarico | n. | 36 | [5 empty] | 0 |  | 0 |  |  |  | 0 |  | 0 | 0 | 0 |  | 0 | 0 | 0 | 0 | 0 | 0 |  | 0 | 0 | 0 | 0
292 | NP.IE.60 | Bretella ottica LC-SC OM3 mt.2 | n. | 8 | [5 empty] | 0 |  | 0 |  |  |  | 0 |  | 0 | 0 | 0 |  | 0 | 0 | 0 | 0 | 0 | 0 |  | 0 | 0 | 0 | 0
293 | NP.IE.61 | Pigtails SC OM3 mt.1 | n. | 72 | [5 empty] | 0 |  | 0 |  |  |  | 0 |  | 0 | 0 | 0 |  | 0 | 0 | 0 | 0 | 0 | 0 |  | 0 | 0 | 0 | 0
294 | NP.IE.62 | Bussola SC Duplex SM per pannello ottico scarico | n. | 36 | [5 empty] | 0 |  | 0 |  |  |  | 0 |  | 0 | 0 | 0 |  | 0 | 0 | 0 | 0 | 0 | 0 |  | 0 | 0 | 0 | 0
295 | NP.IE.63 | Bretella ottica LC-SC SM mt.2 | n. | 8 | [5 empty] | 0 |  | 0 |  |  |  | 0 |  | 0 | 0 | 0 |  | 0 | 0 | 0 | 0 | 0 | 0 |  | 0 | 0 | 0 | 0
296 | NP.IE.64 | Pigtails SC SM mt.1 | n. | 72 | [5 empty] | 0 |  | 0 |  |  |  | 0 |  | 0 | 0 | 0 |  | 0 | 0 | 0 | 0 | 0 | 0 |  | 0 | 0 | 0 | 0
297 | NP.IE.65 | Quadro di permutazione fonia con Base di cablaggio e connettore cross-connect di categoria 5e (300 coppie) | n. | 2 | [5 empty] | 0 |  | 0 |  |  |  | 0 |  | 0 | 0 | 0 |  | 0 | 0 | 0 | 0 | 0 | 0 |  | 0 | 0 | 0 | 0
298 | NP.IE.66 | Quadro Elettrico Contatore (QEC) | n. | 1 | [5 empty] | 0 |  | 0 |  |  |  | 0 |  | 0 | 0 | 0 |  | 0 | 0 | 0 | 0 | 0 | 0 |  | 0 | 0 | 0 | 0
299 | NP.IE.67 | Quadro Elettrico Generale (QE_GEN) | n. | 1 | [5 empty] | 0 |  | 0 |  |  |  | 0 |  | 0 | 0 | 0 |  | 0 | 0 | 0 | 0 | 0 | 0 |  | 0 | 0 | 0 | 0
300 | NP.IE.68 | Quadro Elettrico Generale Piano Interrato (QE_P-1) | n. | 1 | [5 empty] | 0 |  | 0 |  |  |  | 0 |  | 0 | 0 | 0 |  | 0 | 0 | 0 | 0 | 0 | 0 |  | 0 | 0 | 0 | 0
301 | NP.IE.69 | Quadro Elettrico Generale Piano Primo (QE_P1) | n. | 1 | [5 empty] | 0 |  | 0 |  |  |  | 0 |  | 0 | 0 | 0 |  | 0 | 0 | 0 | 0 | 0 | 0 |  | 0 | 0 | 0 | 0
302 | NP.IE.70 | Quadro Elettrico Generale Piano Secondo (QE_P2) | n. | 1 | [5 empty] | 0 |  | 0 |  |  |  | 0 |  | 0 | 0 | 0 |  | 0 | 0 | 0 | 0 | 0 | 0 |  | 0 | 0 | 0 | 0
303 | NP.IE.71 | Quadro Elettrico Centrale Termica (QE_CT) | n. | 1 | [5 empty] | 0 |  | 0 |  |  |  | 0 |  | 0 | 0 | 0 |  | 0 | 0 | 0 | 0 | 0 | 0 |  | 0 | 0 | 0 | 0
304 | NP.IE.73 | Quadro Elettrico Compressore (QE_COMP) | n. | 1 | [5 empty] | 0 |  | 0 |  |  |  | 0 |  | 0 | 0 | 0 |  | 0 | 0 | 0 | 0 | 0 | 0 |  | 0 | 0 | 0 | 0
305 | NP.IE.74 | Staffaggio antisismico delle canaline metalliche (Fase 1) | a corpo | 1 | [5 empty] | 0 |  | 0 |  |  |  | 0 |  | 0 | 0 | 0 |  | 0 | 0 | 0 | 0 | 0 | 0 |  | 0 | 0 | 0 | 0
306 | NP.IE.75 | Staffaggio antisismico delle canaline metalliche (Fase 2) | a corpo | 1 | [5 empty] | 0 |  | 0 |  |  |  | 0 |  | 0 | 0 | 0 |  | 0 | 0 | 0 | 0 | 0 | 0 |  | 0 | 0 | 0 | 0
307 | NP.IE.76 | Quadro Elettrico Sterilizzazione (QE_STER) | n. | 1 | [5 empty] | 0 |  | 0 |  |  |  | 0 |  | 0 | 0 | 0 |  | 0 | 0 | 0 | 0 | 0 | 0 |  | 0 | 0 | 0 | 0
308 | NP.IE.77 | Ancoraggio apparecchiature principali alla struttura | a corpo | 1 | [5 empty] | 0 |  | 0 |  |  |  | 0 |  | 0 | 0 | 0 |  | 0 | 0 | 0 | 0 | 0 | 0 |  | 0 | 0 | 0 | 0
309 | NP.IE.78 | Punto alimentazione sedia dentista | n. | 6 | [5 empty] | 0 |  | 0 |  |  |  | 0 |  | 0 | 0 | 0 |  | 0 | 0 | 0 | 0 | 0 | 0 |  | 0 | 0 | 0 | 0
310 | NP.IE.79 | Impianto videocitofonico IP | n. | 1 | [5 empty] | 0 |  | 0 |  |  |  | 0 |  | 0 | 0 | 0 |  | 0 | 0 | 0 | 0 | 0 | 0 |  | 0 | 0 | 0 | 0 | IMPIANTI ELETTRICI
311 | NP.IE.80 | Sirena per allarme ascensore | n. | 2 | [5 empty] | 0 |  | 0 |  |  |  | 0 |  | 0 | 0 | 0 |  | 0 | 0 | 0 | 0 | 0 | 0 |  | 0 | 0 | 0 | 0 | #DIV/0!
PROGETTO IMPIANTI MECCANICI
312 | F1.1.150.a | per ogni unità condensante esterna | cad | 8 | [5 empty] | 0 |  | 0 |  |  |  | 0 |  | 0 | 0 | 0 |  | 0 | 0 | 0 | 0 | 0 | 0 |  | 0 | 0 | 0 | 0
313 | F1.1.150.b | per ogni unità interna | cad | 48 | [5 empty] | 0 |  | 0 |  |  |  | 0 |  | 0 | 0 | 0 |  | 0 | 0 | 0 | 0 | 0 | 0 |  | 0 | 0 | 0 | 0
314 | F1.1.190.b | batteria da 7 a 12 elementi | cad | 8 | [5 empty] | 0 |  | 0 |  |  |  | 0 |  | 0 | 0 | 0 |  | 0 | 0 | 0 | 0 | 0 | 0 |  | 0 | 0 | 0 | 0
315 | F2.1.10.b | Ø 1/2" | m | 220 | [5 empty] | 0 |  | 0 |  |  |  | 0 |  | 0 | 0 | 0 |  | 0 | 0 | 0 | 0 | 0 | 0 |  | 0 | 0 | 0 | 0
316 | F2.1.10.c | Ø 3/4" | m | 20 | [5 empty] | 0 |  | 0 |  |  |  | 0 |  | 0 | 0 | 0 |  | 0 | 0 | 0 | 0 | 0 | 0 |  | 0 | 0 | 0 | 0
317 | F2.1.70.b | DN 1/2" | m | 340 | [5 empty] | 0 |  | 0 |  |  |  | 0 |  | 0 | 0 | 0 |  | 0 | 0 | 0 | 0 | 0 | 0 |  | 0 | 0 | 0 | 0
318 | F2.1.70.c | DN 3/4" | m | 290 | [5 empty] | 0 |  | 0 |  |  |  | 0 |  | 0 | 0 | 0 |  | 0 | 0 | 0 | 0 | 0 | 0 |  | 0 | 0 | 0 | 0
319 | F2.12.100.b | Diam. 3/8" | cad | 21 | [5 empty] | 0 |  | 0 |  |  |  | 0 |  | 0 | 0 | 0 |  | 0 | 0 | 0 | 0 | 0 | 0 |  | 0 | 0 | 0 | 0
320 | F2.12.220.a | 4x4 | cad | 5 | [5 empty] | 0 |  | 0 |  |  |  | 0 |  | 0 | 0 | 0 |  | 0 | 0 | 0 | 0 | 0 | 0 |  | 0 | 0 | 0 | 0
321 | F2.12.240.a | Dim. cm. 40x45x11 cm | cad | 9 | [5 empty] | 0 |  | 0 |  |  |  | 0 |  | 0 | 0 | 0 |  | 0 | 0 | 0 | 0 | 0 | 0 |  | 0 | 0 | 0 | 0
322 | F2.12.50.g | Altezza massima del radiatore mm 900 | W | 7070 | [5 empty] | 0 |  | 0 |  |  |  | 0 |  | 0 | 0 | 0 |  | 0 | 0 | 0 | 0 | 0 | 0 |  | 0 | 0 | 0 | 0
323 | F2.12.80.b | DN 1/2" attacco ferro | cad | 130 | [5 empty] | 0 |  | 0 |  |  |  | 0 |  | 0 | 0 | 0 |  | 0 | 0 | 0 | 0 | 0 | 0 |  | 0 | 0 | 0 | 0
324 | F2.12.90.b | DN 1/2" | cad | 20 | [5 empty] | 0 |  | 0 |  |  |  | 0 |  | 0 | 0 | 0 |  | 0 | 0 | 0 | 0 | 0 | 0 |  | 0 | 0 | 0 | 0
325 | F2.13.10.a | potenza 1.7 kw | cad | 2 | [5 empty] | 0 |  | 0 |  |  |  | 0 |  | 0 | 0 | 0 |  | 0 | 0 | 0 | 0 | 0 | 0 |  | 0 | 0 | 0 | 0
326 | F2.13.10.c | potenza 3.7 kw | cad | 1 | [5 empty] | 0 |  | 0 |  |  |  | 0 |  | 0 | 0 | 0 |  | 0 | 0 | 0 | 0 | 0 | 0 |  | 0 | 0 | 0 | 0
327 | F2.2.160.d | Ø20x2,25 | m | 439 | [5 empty] | 0 |  | 0 |  |  |  | 0 |  | 0 | 0 | 0 |  | 0 | 0 | 0 | 0 | 0 | 0 |  | 0 | 0 | 0 | 0
328 | F2.2.160.e | Ø26x3 | m | 50 | [5 empty] | 0 |  | 0 |  |  |  | 0 |  | 0 | 0 | 0 |  | 0 | 0 | 0 | 0 | 0 | 0 |  | 0 | 0 | 0 | 0
329 | F2.2.160.f | Ø32x3 | m | 100 | [5 empty] | 0 |  | 0 |  |  |  | 0 |  | 0 | 0 | 0 |  | 0 | 0 | 0 | 0 | 0 | 0 |  | 0 | 0 | 0 | 0
330 | F2.2.80.h | F.P.O. di tubo in polietilene alta densità PN 10 Diam. 90 mm | m | 20 | [5 empty] | 0 |  | 0 |  |  |  | 0 |  | 0 | 0 | 0 |  | 0 | 0 | 0 | 0 | 0 | 0 |  | 0 | 0 | 0 | 0
331 | F2.3.70.c2 | Spessore 13 mm - Tubo DN 1/2" | m | 555 | [5 empty] | 0 |  | 0 |  |  |  | 0 |  | 0 | 0 | 0 |  | 0 | 0 | 0 | 0 | 0 | 0 |  | 0 | 0 | 0 | 0
332 | F2.3.70.c3 | Spessore 13 mm - Tubo DN 3/4" | m | 310 | [5 empty] | 0 |  | 0 |  |  |  | 0 |  | 0 | 0 | 0 |  | 0 | 0 | 0 | 0 | 0 | 0 |  | 0 | 0 | 0 | 0
333 | F2.4.10.d | DN 3/4" | cad | 22 | [5 empty] | 0 |  | 0 |  |  |  | 0 |  | 0 | 0 | 0 |  | 0 | 0 | 0 | 0 | 0 | 0 |  | 0 | 0 | 0 | 0
334 | F2.4.10.f | DN 1 1/4" | cad | 2 | [5 empty] | 0 |  | 0 |  |  |  | 0 |  | 0 | 0 | 0 |  | 0 | 0 | 0 | 0 | 0 | 0 |  | 0 | 0 | 0 | 0
335 | F2.4.100.b | DN 20 | cad | 1 | [5 empty] | 0 |  | 0 |  |  |  | 0 |  | 0 | 0 | 0 |  | 0 | 0 | 0 | 0 | 0 | 0 |  | 0 | 0 | 0 | 0
336 | F3.1.10.a | dimensioni cm 65 x 50 | cad | 15 | [5 empty] | 0 |  | 0 |  |  |  | 0 |  | 0 | 0 | 0 |  | 0 | 0 | 0 | 0 | 0 | 0 |  | 0 | 0 | 0 | 0
337 | F3.1.110 | F.P.O. di miscelatore monocomando per bidet tipo pesante in ottone | cad | 1 | [5 empty] | 0 |  | 0 |  |  |  | 0 |  | 0 | 0 | 0 |  | 0 | 0 | 0 | 0 | 0 | 0 |  | 0 | 0 | 0 | 0
338 | F3.1.120 | F.P.O. di bidet sospeso monoforo in vitreous china 36x55 installato su mensole, completo di accesori di fissaggio. | cad | 1 | [5 empty] | 0 |  | 0 |  |  |  | 0 |  | 0 | 0 | 0 |  | 0 | 0 | 0 | 0 | 0 | 0 |  | 0 | 0 | 0 | 0
339 | F3.1.140 | F.P.O. di vaso igienico sospeso in porcellana vetrificata | cad | 11 | [5 empty] | 0 |  | 0 |  |  |  | 0 |  | 0 | 0 | 0 |  | 0 | 0 | 0 | 0 | 0 | 0 |  | 0 | 0 | 0 | 0
340 | F3.1.15.a | dimensioni 65x50 | cad | 22 | [5 empty] | 0 |  | 0 |  |  |  | 0 |  | 0 | 0 | 0 |  | 0 | 0 | 0 | 0 | 0 | 0 |  | 0 | 0 | 0 | 0
341 | F3.1.150 | F.P.O. di vaso igienico sospeso in porcellana vetrificata per installazione su telaio | cad | 5 | [5 empty] | 0 |  | 0 |  |  |  | 0 |  | 0 | 0 | 0 |  | 0 | 0 | 0 | 0 | 0 | 0 |  | 0 | 0 | 0 | 0
342 | F3.1.160 | F.P.O. di Cassetta di scarico esterna a scarico doppio con scarico parziale 3 lt | cad | 9 | [5 empty] | 0 |  | 0 |  |  |  | 0 |  | 0 | 0 | 0 |  | 0 | 0 | 0 | 0 | 0 | 0 |  | 0 | 0 | 0 | 0
343 | F3.1.180.d | Su parete in cartongesso e pulsante di scarico in posizione libera a parete | cad | 6 | [5 empty] | 0 |  | 0 |  |  |  | 0 |  | 0 | 0 | 0 |  | 0 | 0 | 0 | 0 | 0 | 0 |  | 0 | 0 | 0 | 0
344 | F3.1.190 | F.P.O. di miscelatore termostatico esterno con pulsante di sicurezza 38°C completo di flessibile per doccetta, doccetta | cad | 6 | [5 empty] | 0 |  | 0 |  |  |  | 0 |  | 0 | 0 | 0 |  | 0 | 0 | 0 | 0 | 0 | 0 |  | 0 | 0 | 0 | 0
345 | F3.1.20.c | installazione su telaio per pareti in cartongesso, meccanismo d'inclinazione manuale | cad | 6 | [5 empty] | 0 |  | 0 |  |  |  | 0 |  | 0 | 0 | 0 |  | 0 | 0 | 0 | 0 | 0 | 0 |  | 0 | 0 | 0 | 0
346 | F3.1.230.b | Cm 80x80x4 | cad | 4 | [5 empty] | 0 |  | 0 |  |  |  | 0 |  | 0 | 0 | 0 |  | 0 | 0 | 0 | 0 | 0 | 0 |  | 0 | 0 | 0 | 0
347 | F3.1.240 | F.P.O. di miscelatore per doccia del tipo da incasso, con corpo in ottone e parte esterna monocomando cromata | cad | 4 | [5 empty] | 0 |  | 0 |  |  |  | 0 |  | 0 | 0 | 0 |  | 0 | 0 | 0 | 0 | 0 | 0 |  | 0 | 0 | 0 | 0
348 | F3.1.260 | F.P.O. di set completo di. braccio doccia in ottone mm 300 1/2" MM e soffione cromato Ø 140 mm autopulente. | cad | 4 | [5 empty] | 0 |  | 0 |  |  |  | 0 |  | 0 | 0 | 0 |  | 0 | 0 | 0 | 0 | 0 | 0 |  | 0 | 0 | 0 | 0
349 | F3.1.340.a | Lunghezza cm 65 | cad | 6 | [5 empty] | 0 |  | 0 |  |  |  | 0 |  | 0 | 0 | 0 |  | 0 | 0 | 0 | 0 | 0 | 0 |  | 0 | 0 | 0 | 0
350 | F3.1.460 | F.P.O. di specchio reclinabile 60x65 cm completo di cornicie con staffa posteriore a U | cad | 6 | [5 empty] | 0 |  | 0 |  |  |  | 0 |  | 0 | 0 | 0 |  | 0 | 0 | 0 | 0 | 0 | 0 |  | 0 | 0 | 0 | 0
351 | F3.1.480.b | A S in ottone cromato Ø 1" - 1"1/4 per lavabo/bidet | cad | 45 | [5 empty] | 0 |  | 0 |  |  |  | 0 |  | 0 | 0 | 0 |  | 0 | 0 | 0 | 0 | 0 | 0 |  | 0 | 0 | 0 | 0
352 | F3.1.500 | F.P.O. di piletta di scarico cm 7 Ø 1"1/4 | cad | 5 | [5 empty] | 0 |  | 0 |  |  |  | 0 |  | 0 | 0 | 0 |  | 0 | 0 | 0 | 0 | 0 | 0 |  | 0 | 0 | 0 | 0
353 | F3.1.520 | F.P.O. di coppia di rubinetti cromati sottolavabo con filtro incorporato. | cad | 45 | [5 empty] | 0 |  | 0 |  |  |  | 0 |  | 0 | 0 | 0 |  | 0 | 0 | 0 | 0 | 0 | 0 |  | 0 | 0 | 0 | 0
354 | F3.1.90.a | leva normale | cad | 43 | [5 empty] | 0 |  | 0 |  |  |  | 0 |  | 0 | 0 | 0 |  | 0 | 0 | 0 | 0 | 0 | 0 |  | 0 | 0 | 0 | 0
355 | F3.1.90.b | leva lunga | cad | 6 | [5 empty] | 0 |  | 0 |  |  |  | 0 |  | 0 | 0 | 0 |  | 0 | 0 | 0 | 0 | 0 | 0 |  | 0 | 0 | 0 | 0
356 | F5.1.100.f | Oltre 60 fino a 90 dmq | cad | 4 | [5 empty] | 0 |  | 0 |  |  |  | 0 |  | 0 | 0 | 0 |  | 0 | 0 | 0 | 0 | 0 | 0 |  | 0 | 0 | 0 | 0
357 | F5.2.100.b | dimensioni 225 x 225 | cad | 118 | [5 empty] | 0 |  | 0 |  |  |  | 0 |  | 0 | 0 | 0 |  | 0 | 0 | 0 | 0 | 0 | 0 |  | 0 | 0 | 0 | 0
358 | F5.2.100.c | dimensioni 300 x 300 | cad | 20 | [5 empty] | 0 |  | 0 |  |  |  | 0 |  | 0 | 0 | 0 |  | 0 | 0 | 0 | 0 | 0 | 0 |  | 0 | 0 | 0 | 0
359 | F5.2.100.d | dimensioni 375 x 375 | cad | 2 | [5 empty] | 0 |  | 0 |  |  |  | 0 |  | 0 | 0 | 0 |  | 0 | 0 | 0 | 0 | 0 | 0 |  | 0 | 0 | 0 | 0
360 | F5.2.20 | F.P.O. di condotta per il trasporto dell'aria a sezione rettangolare in alluminio preisolato per INSTALLAZIONE INTERNA | mq | 1026 | [5 empty] | 0 |  | 0 |  |  |  | 0 |  | 0 | 0 | 0 |  | 0 | 0 | 0 | 0 | 0 | 0 |  | 0 | 0 | 0 | 0
361 | F5.2.200.a | Fino a 5 dmq | cad | 8 | [5 empty] | 0 |  | 0 |  |  |  | 0 |  | 0 | 0 | 0 |  | 0 | 0 | 0 | 0 | 0 | 0 |  | 0 | 0 | 0 | 0
362 | F5.2.21 | F.P.O. di condotta per il trasporto dell'aria a sezione rettangolare in alluminio preisolato INSTALLAZIONE ESTERNA | mq | 70 | [5 empty] | 0 |  | 0 |  |  |  | 0 |  | 0 | 0 | 0 |  | 0 | 0 | 0 | 0 | 0 | 0 |  | 0 | 0 | 0 | 0
363 | F5.2.220.h | Servomotore 24 volt on/off ritorno a molla con interruttore fine corsa | cad | 8 | [5 empty] | 0 |  | 0 |  |  |  | 0 |  | 0 | 0 | 0 |  | 0 | 0 | 0 | 0 | 0 | 0 |  | 0 | 0 | 0 | 0
364 | F5.2.260.d | Ø 150 mm | cad | 29 | [5 empty] | 0 |  | 0 |  |  |  | 0 |  | 0 | 0 | 0 |  | 0 | 0 | 0 | 0 | 0 | 0 |  | 0 | 0 | 0 | 0
365 | F5.2.280.e | Ø 160 mm | m | 105 | [5 empty] | 0 |  | 0 |  |  |  | 0 |  | 0 | 0 | 0 |  | 0 | 0 | 0 | 0 | 0 | 0 |  | 0 | 0 | 0 | 0
366 | F5.2.40.e | dimensioni 300x150 portata 310 m3/h velocita' 3 m/s. | cad | 5 | [5 empty] | 0 |  | 0 |  |  |  | 0 |  | 0 | 0 | 0 |  | 0 | 0 | 0 | 0 | 0 | 0 |  | 0 | 0 | 0 | 0
367 | F5.2.60.e | dimensioni 300x150 portata 310 m3/h velocita' 3 m/s. | cad | 1 | [5 empty] | 0 |  | 0 |  |  |  | 0 |  | 0 | 0 | 0 |  | 0 | 0 | 0 | 0 | 0 | 0 |  | 0 | 0 | 0 | 0
368 | IM.L.075.003.01 | Per tubazioni. | m2 | 15 | [5 empty] | 0 |  | 0 |  |  |  | 0 |  | 0 | 0 | 0 |  | 0 | 0 | 0 | 0 | 0 | 0 |  | 0 | 0 | 0 | 0
369 | M03.ocs.002 | Controllo centralizzato sistema VRF/VRV, fase 1 | cad | 1 | [5 empty] | 0 |  | 0 |  |  |  | 0 |  | 0 | 0 | 0 |  | 0 | 0 | 0 | 0 | 0 | 0 |  | 0 | 0 | 0 | 0
370 | M03.ocs.003 | Controllo centralizzato sistema VRF/VRV, fase 2 | cad | 1 | [5 empty] | 0 |  | 0 |  |  |  | 0 |  | 0 | 0 | 0 |  | 0 | 0 | 0 | 0 | 0 | 0 |  | 0 | 0 | 0 | 0
371 | M07.rds.002 | Griglia di scarico in acciaio inox dim. 60x60 cm | cad | 1 | [5 empty] | 0 |  | 0 |  |  |  | 0 |  | 0 | 0 | 0 |  | 0 | 0 | 0 | 0 | 0 | 0 |  | 0 | 0 | 0 | 0
372 | M18.edp.001 | Regolatore di portata a portata costante, diam. 150 | cad | 162 | [5 empty] | 0 |  | 0 |  |  |  | 0 |  | 0 | 0 | 0 |  | 0 | 0 | 0 | 0 | 0 | 0 |  | 0 | 0 | 0 | 0
373 | M19.cel.001 | Scaldacqua elettrico - capacità 15 l | cad | 5 | [5 empty] | 0 |  | 0 |  |  |  | 0 |  | 0 | 0 | 0 |  | 0 | 0 | 0 | 0 | 0 | 0 |  | 0 | 0 | 0 | 0
374 | M19.idd.001 | Sistema di drenaggio con tubo fessurato, Øe90 | m | 90 | [5 empty] | 0 |  | 0 |  |  |  | 0 |  | 0 | 0 | 0 |  | 0 | 0 | 0 | 0 | 0 | 0 |  | 0 | 0 | 0 | 0
375 | M19.idr.001 | Sistema di raccolta e pompaggio automatico monofase acque reflue c.tà 90 l | cad | 1 | [5 empty] | 0 |  | 0 |  |  |  | 0 |  | 0 | 0 | 0 |  | 0 | 0 | 0 | 0 | 0 | 0 |  | 0 | 0 | 0 | 0
376 | M19.ids.001 | Sistema di scarico in polipropilene a innesto, Øe32 | m | 279 | [5 empty] | 0 |  | 0 |  |  |  | 0 |  | 0 | 0 | 0 |  | 0 | 0 | 0 | 0 | 0 | 0 |  | 0 | 0 | 0 | 0
377 | M19.ids.002 | Sistema di scarico in polipropilene a innesto, Øe40 | m | 187 | [5 empty] | 0 |  | 0 |  |  |  | 0 |  | 0 | 0 | 0 |  | 0 | 0 | 0 | 0 | 0 | 0 |  | 0 | 0 | 0 | 0
378 | M19.ids.003 | Sistema di scarico in polipropilene a innesto, Øe50 | m | 374 | [5 empty] | 0 |  | 0 |  |  |  | 0 |  | 0 | 0 | 0 |  | 0 | 0 | 0 | 0 | 0 | 0 |  | 0 | 0 | 0 | 0
379 | M19.ids.004 | Sistema di scarico in polipropilene a innesto, Øe110 | m | 185 | [5 empty] | 0 |  | 0 |  |  |  | 0 |  | 0 | 0 | 0 |  | 0 | 0 | 0 | 0 | 0 | 0 |  | 0 | 0 | 0 | 0
380 | M19.mii.001 | Smantellamenti impianti idrico sanitari FASE 1 | a corpo | 1 | [5 empty] | 0 |  | 0 |  |  |  | 0 |  | 0 | 0 | 0 |  | 0 | 0 | 0 | 0 | 0 | 0 |  | 0 | 0 | 0 | 0
381 | M19.mii.002 | Smantellamenti impianti idrico sanitari FASE 2 | a corpo | 1 | [5 empty] | 0 |  | 0 |  |  |  | 0 |  | 0 | 0 | 0 |  | 0 | 0 | 0 | 0 | 0 | 0 |  | 0 | 0 | 0 | 0
382 | M20.uir.001 | Tubazione in rame per impianti di condizionamento e refrigerazione, isolato: Ø 6,35 mm | m | 827 | [5 empty] | 0 |  | 0 |  |  |  | 0 |  | 0 | 0 | 0 |  | 0 | 0 | 0 | 0 | 0 | 0 |  | 0 | 0 | 0 | 0
383 | M20.uir.002 | Tubazione in rame per impianti di condizionamento e refrigerazione, isolato: Ø 9,52 mm | m | 135 | [5 empty] | 0 |  | 0 |  |  |  | 0 |  | 0 | 0 | 0 |  | 0 | 0 | 0 | 0 | 0 | 0 |  | 0 | 0 | 0 | 0
384 | M20.uir.003 | Tubazione in rame per impianti di condizionamento e refrigerazione, isolato: Ø 12,7 mm | m | 854 | [5 empty] | 0 |  | 0 |  |  |  | 0 |  | 0 | 0 | 0 |  | 0 | 0 | 0 | 0 | 0 | 0 |  | 0 | 0 | 0 | 0
385 | M20.uir.004 | Tubazione in rame per impianti di condizionamento e refrigerazione, isolato: Ø 15,88 mm | m | 63 | [5 empty] | 0 |  | 0 |  |  |  | 0 |  | 0 | 0 | 0 |  | 0 | 0 | 0 | 0 | 0 | 0 |  | 0 | 0 | 0 | 0
386 | M20.uir.005 | Tubazione in rame per impianti di condizionamento e refrigerazione, isolato: Ø 19,05 mm | m | 60 | [5 empty] | 0 |  | 0 |  |  |  | 0 |  | 0 | 0 | 0 |  | 0 | 0 | 0 | 0 | 0 | 0 |  | 0 | 0 | 0 | 0
387 | M20.uir.006 | Tubazione in rame per impianti di condizionamento e refrigerazione, isolato: Ø 22,2 mm | m | 66 | [5 empty] | 0 |  | 0 |  |  |  | 0 |  | 0 | 0 | 0 |  | 0 | 0 | 0 | 0 | 0 | 0 |  | 0 | 0 | 0 | 0
388 | M20.uir.007 | Tubazione in rame per impianti di condizionamento e refrigerazione, isolato: Ø 28,58 mm | m | 23 | [5 empty] | 0 |  | 0 |  |  |  | 0 |  | 0 | 0 | 0 |  | 0 | 0 | 0 | 0 | 0 | 0 |  | 0 | 0 | 0 | 0
389 | M20.uir.008 | Tubazione in rame per impianti di condizionamento e refrigerazione, isolato: Ø 34,93 mm | m | 28 | [5 empty] | 0 |  | 0 |  |  |  | 0 |  | 0 | 0 | 0 |  | 0 | 0 | 0 | 0 | 0 | 0 |  | 0 | 0 | 0 | 0
390 | M20.uir.009 | Tubazione in rame per impianti di condizionamento e refrigerazione, isolato: Ø 41,28 mm | m | 29 | [5 empty] | 0 |  | 0 |  |  |  | 0 |  | 0 | 0 | 0 |  | 0 | 0 | 0 | 0 | 0 | 0 |  | 0 | 0 | 0 | 0
391 | M21.ndt.002 | Unità di trattamento aria con pompa di calore, portata 11.000 m³/h | cad | 1 | [5 empty] | 0 |  | 0 |  |  |  | 0 |  | 0 | 0 | 0 |  | 0 | 0 | 0 | 0 | 0 | 0 |  | 0 | 0 | 0 | 0
392 | M21.nei.006 | Unità esterna impianto VRF/VRV 108,0 kWf 108,0 kWt, fase 1 | a corpo | 1 | [5 empty] | 0 |  | 0 |  |  |  | 0 |  | 0 | 0 | 0 |  | 0 | 0 | 0 | 0 | 0 | 0 |  | 0 | 0 | 0 | 0
393 | M21.nei.007 | Unità esterna impianto VRF/VRV 80,0 kWf 88,0 kWt, fase 2 | a corpo | 1 | [5 empty] | 0 |  | 0 |  |  |  | 0 |  | 0 | 0 | 0 |  | 0 | 0 | 0 | 0 | 0 | 0 |  | 0 | 0 | 0 | 0
394 | M21.nii.001 | Unità interna impianto VRF/VRV cassetta 4 vie pf 1,7 kW pt 1,9 kWt 390÷480 m³/h | cad | 19 | [5 empty] | 0 |  | 0 |  |  |  | 0 |  | 0 | 0 | 0 |  | 0 | 0 | 0 | 0 | 0 | 0 |  | 0 | 0 | 0 | 0
395 | M21.nii.002 | Unità interna impianto VRF/VRV cassetta 4 vie pf 2,2 kW pt 2,5 kWt 390÷510 m³/h | cad | 17 | [5 empty] | 0 |  | 0 |  |  |  | 0 |  | 0 | 0 | 0 |  | 0 | 0 | 0 | 0 | 0 | 0 |  | 0 | 0 | 0 | 0
396 | M21.nii.003 | Unità interna impianto VRF/VRV cassetta 4 vie pf 2,8 kW pt 3,2 kWt 390÷540 m³/h | cad | 16 | [5 empty] | 0 |  | 0 |  |  |  | 0 |  | 0 | 0 | 0 |  | 0 | 0 | 0 | 0 | 0 | 0 |  | 0 | 0 | 0 | 0
397 | M21.nii.004 | Unità interna impianto VRF/VRV cassetta 4 vie pf 3,6 kW pt 4,0 kWt 420÷570 m³/h | cad | 11 | [5 empty] | 0 |  | 0 |  |  |  | 0 |  | 0 | 0 | 0 |  | 0 | 0 | 0 | 0 | 0 | 0 |  | 0 | 0 | 0 | 0
398 | M21.nii.005 | Unità interna impianto VRF/VRV cassetta 4 vie pf 4,5 kW pt 5,0 kWt 450÷660 m³/h | cad | 6 | [5 empty] | 0 |  | 0 |  |  |  | 0 |  | 0 | 0 | 0 |  | 0 | 0 | 0 | 0 | 0 | 0 |  | 0 | 0 | 0 | 0 | IMPIANTI MECCANCI
399 | M21.nii.006 | Unità interna impianto VRF/VRV cassetta 4 vie pf 5,6 kW pt 6,3 kWt 540÷780 m³/h | cad | 1 | [5 empty] | 0 |  | 0 |  |  |  | 0 |  | 0 | 0 | 0 |  | 0 | 0 | 0 | 0 | 0 | 0 |  | 0 | 0 | 0 | 0 | #DIV/0!
X: 0; Y: 0; Z: 0; AA: 0; AB: 0 |  | 0 | 0 | 0 | 0

## MO (hidden)
A | B |  |  | C | D | E | F |  |  |  | G | H | I
|  |  |  | BASE GARA |  |  |  | SOCIM
|  | Importo SOA | Oneri sicurezza | Importo LAVORI da CSA | incidenza % m.o. da tabella A del CSA | costo m.o. (C x D) | ore m.o. (E / 24,695) | Importo LAVORI | incidenza % m.o. | costo m.o. | ore m.o. da analisi prezzi | Delta ore m.o. (G - F) | % riduzione ore m.o. (H / F) | Delta costo m.o. | % riduzione costo m.o.
LAVORAZIONI PREVISTE A PROGETTO
OG1 | EDIFICI CIVILI E INDUSTRIALI | 1487006.9308 | 40637.5369 | 1446369.3939 | 30% | 433910.8182 | 17570.7964 | 1081696.3099 | 33.56% | 363036.2056 | 14506.5802 | -3064.2162 | -17.44% | -70874.6125 | -16.33%
OS30 | IMPIANTI INTERNI ELETTRICI… | 756226.4679 | 20666.4679 | 735560 | 20.8% | 152996.48 | 6195.4436 | 449553.9 | 22.61% | 101635.3568 | 4058.92 | -2136.5236 | -34.49% | -51361.1232 | -33.57%
OS28 | IMPIANTI TERMICI E CONDIZIONAMENTO | 667266.781 | 18235.341 | 649031.44 | 24.1% | 156416.577 | 6333.9371 | 425835.42 | 19.76% | 84130.1192 | 3359.829 | -2974.1081 | -46.96% | -72286.4579 | -46.21%
OS3 | IMPIANTI IDRICO SANITARI... GAS MEDICALI | 281801.7542 | 7701.1942 | 274100.56 | 25.7% | 70443.8439 | 2852.5549 | 171685.26 | 32.27% | 55404.5056 | 2212.64 | -639.9149 | -22.43% | -15039.3383 | -21.35%
| TOTALE SENZA MIGLIORIE AGGIUNTIVE | 3192301.9339 | 87240.54 | 3105061.3939 | 26.21% | 813767.7191 | 32952.7321 | 2128770.8899 | 28.38% | 604206.1872 | 24137.9693 | -8814.7628 | -26.75% | -209561.5319 | -25.75%
MIGLIORIE AGGIUNTIVE
| MIGLIORIE IMPIANTI MECCANICI | [6 empty] | 60551 | 18.36% | 11117.76 | 444 | 444 |  | 11117.76
| MIGLIORIE IMPIANTI ELETTRICI | [6 empty] | 58765.6 | 5.851% | 3438.4928 | 137.32 | 137.32 |  | 3438.4928
| MIGLIORIE OPERE EDILI | [6 empty] | 29306.1441 | 16.92% | 4957.92 | 198 | 198 |  | 4957.92
| TOTALE MIGLIORIE AGGIUNTIVE | [6 empty] | 148622.7441 | 13.13% | 19514.1728 | 779.32 | 779.32 |  | 19514.1728
| TOTALE COMPLESSIVO | 3192301.9339 | 87240.54 | 3105061.3939 | 26.21% | 813767.7191 | 32952.7321 | 2277393.634 | 27.39% | 623720.36 | 24917.2893 | -8035.4428 | -24.38% | -190047.3591 | -23.35%
| TOTALE PARTI COMUNI REGOLAZIONE |  |  | 74046.62 |  |  |  | 54268.5 |  | 7987.76 | 319
| TOTALE AERAULICO |  |  | 159610.78 |  |  |  | 81073.28 |  | 17361.7344 | 693.36
| TOTALE IDRAULICO |  |  | 325789 |  |  |  | 231222.84 |  | 54172.6638 | 2163.445
| TOTALE VAPORE CONDENSA |  |  | 2803.3 |  |  |  | 1382.2 |  | 455.3274 | 18.184
| TOTALE REGOLAZIONE AUTOMATICA |  |  | 86781.74 |  |  |  | 57888.6 |  | 4152.6336 | 165.84
| TOTALE DEMOLIZIONI |  |  | 15571.76 |  |  |  | 11917 |  | 8012.8 | 320
| TOTALE IDRICOSANITARIO |  |  | 164561.8 |  |  |  | 97303.46 |  | 24002.3424 | 958.56
| TOTALE ANTINCENDIO |  |  | 17151.42 |  |  |  | 11904 |  | 7043.2512 | 281.28
| TOTALE GAS MEDICALI |  |  | 76815.58 |  |  |  | 50560.8 |  | 16346.112 | 652.8