## ANALISI
A | B | B | D | E | F | G | H | I | J | K | L | M | N | O | P | Q | R | S | T | U | V | W | X | Y | Z | AA | AB | AC | AD | AE | AF | AG
Nr | Art. E.P.U. | Rif EPU Stralcio progetto | Descrizione | U.M. | Quantità | P.U. PUAS 2019 ribassato 10% posto a base gara | Prezzo unitario scontato |  | TOTALE stralcio di progetto |  | Operaio 3° (ore) | Manovale (ore) | Qualificato (ore) | Specializzato (ore) | Totale m.o. unitaria (ore) (L+M+N+O) |  | Costo m.o. | Prezzo acquisto materiali | Trasporto | Noli | Totale parziale (R+S+T+U) |  | Spese generali | Utile d'Impresa | Totale prezzo unitario (V+X+Y) |  | Totale monte ore (ore) | Totale costo m.o. | Totale materiali, noli e trasporti | Totale spese generali | Totale utile d'impresa | Totale importo lavorazioni
[23 empty] | 13% | 10%
OPERE EDILI E STRUTTURALI
Demolizioni e rimozioni
| A.01.20 | 1.B.A1 . 20 | Rimozione di serramenti vari in legno, metallo o altro materiale
1 | A.01.20.01 | 1.B.A1 . 20.A | Infissi interni. | m² | 413.82 | 24.21 | 24.21 |  | 10018.5822 | [5 empty] | 0 |  | 0 |  |  |  | 0 |  | 0 | 0 | 0 |  | 0 | 0 | 0 | 0 | 0 | 0
2 | A.01.20.02 | 1.B.A1 . 20.B | Infissi esterni. | m² | 189.18 | 35.7 | 35.7 |  | 6753.726 | [5 empty] | 0 |  | 0 |  |  |  | 0 |  | 0 | 0 | 0 |  | 0 | 0 | 0 | 0 | 0 | 0
3 | A.01.27 | 1.B.A1 . 27 | Rimozione di controsoffitti in cartongesso, pannelli di qualsiasi natura e materiale, doghe di qualsiasi materiale e dimensione, arelle e gesso, posti a qualsiasi altezza | m² | 87.84 | 10.63 | 10.63 |  | 933.7392 | [5 empty] | 0 |  | 0 |  |  |  | 0 |  | 0 | 0 | 0 |  | 0 | 0 | 0 | 0 | 0 | 0
| E.70.10.10.002 | 50.01.20.60.10 | Opera di smontaggio e rimontaggio di vie cavi o controsoffitti quando non compensate negli oneri delle singole voci. | [5 empty] | 0
4 |  |  | Smontaggio e rimontaggio pannelli controsoffitto ordinario | m² | 408.36 | 1.15 | 1.15 |  | 469.614 | [5 empty] | 0 |  | 0 |  |  |  | 0 |  | 0 | 0 | 0 |  | 0 | 0 | 0 | 0 | 0 | 0
5 | A.01.18 | 1.B.A1 . 18 | Rimozione di manufatti in ferro di qualsiasi tipo e dimensione quali: parapetti, ringhiere, inferriate | m² | 22.05 | 19.59 | 19.59 |  | 431.9595 | [5 empty] | 0 |  | 0 |  |  |  | 0 |  | 0 | 0 | 0 |  | 0 | 0 | 0 | 0 | 0 | 0
6 | A.01.19 | 1.B.A1 . 19 | Rimozione di vetri | m² | 22.05 | 11.47 | 11.47 |  | 252.9135 | [5 empty] | 0 |  | 0 |  |  |  | 0 |  | 0 | 0 | 0 |  | 0 | 0 | 0 | 0 | 0 | 0
7 | A.01.17 | 1.B.A1 . 17 | Rimozione di tubazioni di adduzione acqua o gas di qualsiasi dimensione, materiale o tipo | m | 50.5 | 5.25 | 5.25 |  | 265.125 | [5 empty] | 0 |  | 0 |  |  |  | 0 |  | 0 | 0 | 0 |  | 0 | 0 | 0 | 0 | 0 | 0
8 | A.01.22 | 1.B.A1 . 22 | Rimozione eseguita a mano o con l'ausilio di mezzi meccanici di soglie, pedate ed alzate di gradini in pietra naturale, materiale ceramico, legno o altro materiale di qualsiasi dimensione o spessore | m² | 23.63 | 30.11 | 30.11 |  | 711.4993 | [5 empty] | 0 |  | 0 |  |  |  | 0 |  | 0 | 0 | 0 |  | 0 | 0 | 0 | 0 | 0 | 0
| A.01.23 | 1.B.A1 . 23 | Rimozione con mezzi meccanici ed a mano di pavimentazioni in cotto, pietre naturali o altri tipi, di qualsiasi dimensione | [5 empty] | 0
9 | A.01.23.01 | 1.B.A1 . 23.A | Interne | m² | 682.59 | 16.87 | 16.87 |  | 11515.2933 | [5 empty] | 0 |  | 0 |  |  |  | 0 |  | 0 | 0 | 0 |  | 0 | 0 | 0 | 0 | 0 | 0
| A.01.07 | 1.B.A1 . 7 | Demolizione di muratura in laterizio forato eseguita con mezzi meccanici ed a mano | [5 empty] | 0
10 | A.01.07.01 | 1.B.A1 . 7.A | Per spessori fino a cm 15. | m² | 744.36 | 12.61 | 12.61 |  | 9386.3796 | [5 empty] | 0 |  | 0 |  |  |  | 0 |  | 0 | 0 | 0 |  | 0 | 0 | 0 | 0 | 0 | 0
11 | A.01.07.02 | 1.B.A1 . 7.B | Per spessori oltre i cm 15. | mc | 158.19 | 81.84 | 81.84 |  | 12946.2696 | [5 empty] | 0 |  | 0 |  |  |  | 0 |  | 0 | 0 | 0 |  | 0 | 0 | 0 | 0 | 0 | 0
| A.01.37 |  | Realizzazione di nuovi vani finestra e porte su muratura interna e/o esterna di spessore oltre a due teste di qualsiasi tipo e consistenza | [5 empty] | 0
12 | A.01.37.03 | 1.B.A1 . NP10 | Per aperture di dimensioni fino a mq 4,00. | cad | 15 | 830.3 | 830.3 |  | 12454.5 | [5 empty] | 0 |  | 0 |  |  |  | 0 |  | 0 | 0 | 0 |  | 0 | 0 | 0 | 0 | 0 | 0
| A.01.36 | 1.B.A1 . 36 | Realizzazione di nuovi vani finestra e porte su muratura interna e/o esterna di spessore fino a due teste di qualsiasi tipo e consistenza | [5 empty] | 0
13 | A.01.36.02 | 1.B.A1 . 36.B | Per aperture di dimensioni fino a mq 3,00. | cad | 21 | 425.24 | 425.24 |  | 8930.04 | [5 empty] | 0 |  | 0 |  |  |  | 0 |  | 0 | 0 | 0 |  | 0 | 0 | 0 | 0 | 0 | 0
14 | A.23.01 | 1.B.G6 . 1 | Raschiatura e spazzolatura di tinta esistente interna, su muri, soffitti, piani e a volta compresa la sigillatura dei fori e la ripresa di screpolature. | m² | 287.84 | 2.59 | 2.59 |  | 745.5056 | [5 empty] | 0 |  | 0 |  |  |  | 0 |  | 0 | 0 | 0 |  | 0 | 0 | 0 | 0 | 0 | 0
15 | A.01.26 | 1.B.A1 . 26 | Rimozione di battiscopa di qualsiasi materiale e dimensione, incollato, murato, fissato a tasselli o chiodi. | m | 183.13 | 2.99 | 2.99 |  | 547.5587 | [5 empty] | 0 |  | 0 |  |  |  | 0 |  | 0 | 0 | 0 |  | 0 | 0 | 0 | 0 | 0 | 0
16 | A.01.21 | 1.B.A1 . 21 | Rimozione a mano o con utensili meccanici di rivestimenti interni ed esterni in ceramica o in pietra naturale di qualsiasi tipo e dimensione | m² | 125.7 | 16.42 | 16.42 |  | 2063.994 | [5 empty] | 0 |  | 0 |  |  |  | 0 |  | 0 | 0 | 0 |  | 0 | 0 | 0 | 0 | 0 | 0
| A.01.20 | 1.B.A1 . 20 | Rimozione di serramenti vari in legno, metallo o altro materiale | [5 empty] | 0
17 | A.01.20.01 | 1.B.A1 . 20.C | Infissi interni. | m² | 81.21 | 24.21 | 24.21 |  | 1966.0941 | [5 empty] | 0 |  | 0 |  |  |  | 0 |  | 0 | 0 | 0 |  | 0 | 0 | 0 | 0 | 0 | 0
|  |  | Opere strutturali e trattamenti relativi | [5 empty] | 0
| A.06.01 | 1.B.B4 | Fornitura e posa di solai piani di tipo misti in laterizio e cemento armato, costruiti in opera con travetti tipo "Bausta" e pignatte o pannelli prefabbricati, con soletta collaborante in calcestruzzo | [5 empty] | 0
18 | A.06.01.01 | 1.B.B4 . 7 | Per luci fino a m 5,00 con sovracarichi di Kg/mq 500 + peso proprio. | m² | 5.52 | 56.07 | 56.07 |  | 309.5064 | [5 empty] | 0 |  | 0 |  |  |  | 0 |  | 0 | 0 | 0 |  | 0 | 0 | 0 | 0 | 0 | 0
| A.05.02 | 1.B.B3.2 | Fornitura e posa di profilati in acciaio per travi e pilastri, laminati a caldo della serie IPE, HEA, HEB, HEM | [5 empty] | 0
19 | A.05.02.01 | 1.B.B3 . 2.A | Fe S 235 JR secondo UNI EN 10025 | kg | 1872.57 | 2.57 | 2.57 |  | 4812.5049 | [5 empty] | 0 |  | 0 |  |  |  | 0 |  | 0 | 0 | 0 |  | 0 | 0 | 0 | 0 | 0 | 0
20 | A.05.02.03 | 1.B.B3 . 2.C | Fe S 355 JR secondo UNI EN 10025 | kg | 4840 | 2.76 | 2.76 |  | 13358.4 | [5 empty] | 0 |  | 0 |  |  |  | 0 |  | 0 | 0 | 0 |  | 0 | 0 | 0 | 0 | 0 | 0
| A.29.05 | 1.B.I1.5 | Zincatura a caldo per immersione di opere in ferro con trattamento a fuoco mediante immersione | [5 empty] | 0
21 | A.29.05.02 | 1.B.I1.5.B | Per strutture leggere. | kg | 820.71 | 0.81 | 0.81 |  | 664.7751 | [5 empty] | 0 |  | 0 |  |  |  | 0 |  | 0 | 0 | 0 |  | 0 | 0 | 0 | 0 | 0 | 0
|  |  | Murature - tramezzi | [5 empty] | 0
| A.08.01 | 1.B.C2 . 1 | Fornitura e posa in opera di struttura per la posa di lastre in cartongesso o fibrogesso | [5 empty] | 0
22 | A.08.01 | 1.B.C2 . 1.A | struttura singola | m² | 719.15 | 16.81 | 16.81 |  | 12088.9115 | [5 empty] | 0 |  | 0 |  |  |  | 0 |  | 0 | 0 | 0 |  | 0 | 0 | 0 | 0 | 0 | 0
23 | A.08.01 | 1.B.C2 . 1.B | struttura doppia | m² | 676.93 | 16.81 | 16.81 |  | 11379.1933 | [5 empty] | 0 |  | 0 |  |  |  | 0 |  | 0 | 0 | 0 |  | 0 | 0 | 0 | 0 | 0 | 0
| A.08.05.01 | 1.B.C2 . 5 | Fornitura e posa in opera di controparete composta da lastre di cartongesso, dello spessore minimo di mm 13 per ogni lastra | [5 empty] | 0
24 |  |  | Con due lastre per parte tipo BA13 (normale). | m² | 133.84 | 23.6 | 23.6 |  | 3158.624 | [5 empty] | 0 |  | 0 |  |  |  | 0 |  | 0 | 0 | 0 |  | 0 | 0 | 0 | 0 | 0 | 0
| A.08.02 | 1.B.C2 . 2 | Fornitura e posa in opera di tramezzo composto da lastre di cartongesso, dello spessore minimo di mm 13 per ogni lastra | [5 empty] | 0
25 | A.08.02.01 | 1.B.C2 . 2.A | Con una lastra per parte tipo BA13 (normale). | m² | 150.95 | 23.66 | 23.66 |  | 3571.477 | [5 empty] | 0 |  | 0 |  |  |  | 0 |  | 0 | 0 | 0 |  | 0 | 0 | 0 | 0 | 0 | 0
26 | A.08.02.02 | 1.B.C2 . 2.B | Con due lastre per parte di gesso rivestito standard 13 mm (normale). | m² | 710.82 | 32.01 | 32.01 |  | 22753.3482 | [5 empty] | 0 |  | 0 |  |  |  | 0 |  | 0 | 0 | 0 |  | 0 | 0 | 0 | 0 | 0 | 0
27 | A.08.02.04 | 1.B.C2 . 2.D | Sovrapprezzo per una lastra antiumidità al posto della lastra normale. | m² | 270.21 | 2.24 | 2.24 |  | 605.2704 | [5 empty] | 0 |  | 0 |  |  |  | 0 |  | 0 | 0 | 0 |  | 0 | 0 | 0 | 0 | 0 | 0
28 | A.08.02.09 | 1.B.C2 . 2.I | Sovrapprezzo per l'utilizzo di un sistema certificato con lastre aventi particolari caratteristiche che conferiscano alla parete una resistenza al fuoco pari a REI 120 | m² | 435.82 | 8.5 | 8.5 |  | 3704.47 | [5 empty] | 0 |  | 0 |  |  |  | 0 |  | 0 | 0 | 0 |  | 0 | 0 | 0 | 0 | 0 | 0
29 | A.08.02.05 | 1.B.C2 . 2.F1 | Sovrapprezzo per una lastra in classe A1 al posto della lastra normale. | m² | 141.8 | 3.37 | 3.37 |  | 477.866 | [5 empty] | 0 |  | 0 |  |  |  | 0 |  | 0 | 0 | 0 |  | 0 | 0 | 0 | 0 | 0 | 0
30 | A.08.02.06 | 1.B.C2 . 2.F2 | Sovrapprezzo per una lastra ad elevata resistenza meccanica e durezza al posto della lastra normale. | m² | 85.8 | 3.9 | 3.9 |  | 334.62 | [5 empty] | 0 |  | 0 |  |  |  | 0 |  | 0 | 0 | 0 |  | 0 | 0 | 0 | 0 | 0 | 0
31 | A.08.02.08 | 1.B.C2 . 2.H | Fornitura e posa in opera di lastre di cartongesso, dello spessore minimo di mm 13 ognuna. | m² | 576.2 | 7.14 | 7.14 |  | 4114.068 | [5 empty] | 0 |  | 0 |  |  |  | 0 |  | 0 | 0 | 0 |  | 0 | 0 | 0 | 0 | 0 | 0
| A.08.04 |  | Fornitura e posa in opera di pannelli composti da lastre di cartongesso preaccoppiate con strato isolante di polistirene espanso sinterizzato | [5 empty] | 0
32 | A.08.04.02 | 1.B.C2 . 2.L | Polistirene spessore mm. 70. | m² | 180.99 | 29.74 | 29.74 |  | 5382.6426 | [5 empty] | 0 |  | 0 |  |  |  | 0 |  | 0 | 0 | 0 |  | 0 | 0 | 0 | 0 | 0 | 0
33 | A.34.01 | 1.B.I6.1 | Fornitura e posa di parete a pannelli autoportante resistenza al fuoco REI 60 | m² | 4.41 | 95.62 | 95.62 |  | 421.6842 | [5 empty] | 0 |  | 0 |  |  |  | 0 |  | 0 | 0 | 0 |  | 0 | 0 | 0 | 0 | 0 | 0
| A.07.06 | 1.B.C1.6 | Muratura in blocchi di laterizio alleggerito in pasta, con percentuale di forature degli elementi non superiore al 45% | [5 empty] | 0
34 | A.07.06.01 | 1.B.C1.6.B | Dello spessore di cm 12. | m² | 45.51 | 43.58 | 43.58 |  | 1983.3258 | [5 empty] | 0 |  | 0 |  |  |  | 0 |  | 0 | 0 | 0 |  | 0 | 0 | 0 | 0 | 0 | 0
35 | A.07.06.02 | 1.B.C1.6.C | Dello spessore di cm 20. | m² | 261.38 | 50.45 | 50.45 |  | 13186.621 | [5 empty] | 0 |  | 0 |  |  |  | 0 |  | 0 | 0 | 0 |  | 0 | 0 | 0 | 0 | 0 | 0
36 | A.07.06.04 | 1.B.C1.6.E 1.B.C1.6.F | Dello spessore di cm 30. | m² | 78.75 | 61.77 | 61.77 |  | 4864.3875 | [5 empty] | 0 |  | 0 |  |  |  | 0 |  | 0 | 0 | 0 |  | 0 | 0 | 0 | 0 | 0 | 0
|  |  | Massetti e sottofondi | [5 empty] | 0
37 | A.16.06 | 1.B.E3 . 6 | Esecuzione di massetto di sottofondo ad asciugamento rapido a ritiro controllato | m² | 343.91 | 22.17 | 22.17 |  | 7624.4847 | [5 empty] | 0 |  | 0 |  |  |  | 0 |  | 0 | 0 | 0 |  | 0 | 0 | 0 | 0 | 0 | 0
38 | A.19.24 | 1.B.E3. 10 1.B.G2.26 | Esecuzione di rasatura per posa pavimenti per uniformare i sottofondi esistenti non regolari | m² | 435.03 | 5.75 | 5.75 |  | 2501.4225 | [5 empty] | 0 |  | 0 |  |  |  | 0 |  | 0 | 0 | 0 |  | 0 | 0 | 0 | 0 | 0 | 0
39 | A.19.23 | 1.B.E3. 20 | Fornitura e posa in opera di aggrappante per posa di pavimenti in ceramica, gres, pvc, linoleum, ecc. su pavimenti esistenti | m² | 436.5 | 7.28 | 7.28 |  | 3177.72 | [5 empty] | 0 |  | 0 |  |  |  | 0 |  | 0 | 0 | 0 |  | 0 | 0 | 0 | 0 | 0 | 0
40 | A.16.04 | 1.B.E3. 4 | Massetto grezzo di riempimento in conglomerato leggero, termicamente isolante, malta confezionata in stabilimento, realizzato con cemento tipo "325" ed inerti leggeri | m³ | 1.2 | 185.75 | 185.75 |  | 222.9 | [5 empty] | 0 |  | 0 |  |  |  | 0 |  | 0 | 0 | 0 |  | 0 | 0 | 0 | 0 | 0 | 0
|  |  | Intonaci - stuccature | [5 empty] | 0
41 | A.23.08 | 1.B.G6.8 | Preparazione con rasatura di pareti intonacate di nuova o vecchia costruzione con stucco magro tipo francese ad uno o più passate | m² | 614.19 | 13.09 | 13.09 |  | 8039.7471 | [5 empty] | 0 |  | 0 |  |  |  | 0 |  | 0 | 0 | 0 |  | 0 | 0 | 0 | 0 | 0 | 0
42 | A.17.04 | 1.B.F1.4 | Formazione di intonaco premiscelato per interni a base di gesso, nello spessore di cm 1/1,5 | m² | 1032.42 | 13.05 | 13.05 |  | 13473.081 | [5 empty] | 0 |  | 0 |  |  |  | 0 |  | 0 | 0 | 0 |  | 0 | 0 | 0 | 0 | 0 | 0
|  |  | Controsoffitti | [5 empty] | 0
43 | A.18.09 | 1.B.G1 . 9 | Fornitura e posa in opera di fascia laterale in cartongesso per controsoffitto | m | 407.24 | 28.14 | 28.14 |  | 11459.7336 | [5 empty] | 0 |  | 0 |  |  |  | 0 |  | 0 | 0 | 0 |  | 0 | 0 | 0 | 0 | 0 | 0
44 | A.18.12 | 1.B.G1 . 12 | Fornitura e posa in opera di velette in cartongesso a chiusura di controsoffitti posizionati a quote diverse ovvero di velette orizzontali | m | 90.66 | 34.95 | 34.95 |  | 3168.567 | [5 empty] | 0 |  | 0 |  |  |  | 0 |  | 0 | 0 | 0 |  | 0 | 0 | 0 | 0 | 0 | 0
45 | A.34.13 | 1.B.I6.13.A 1.B.I6.13.B | Sportello d'ispezione su controsoffitto EI 120 | cad | 21 | 120.65 | 120.65 |  | 2533.65 | [5 empty] | 0 |  | 0 |  |  |  | 0 |  | 0 | 0 | 0 |  | 0 | 0 | 0 | 0 | 0 | 0
46 | A.18.03.01 | 1.B.G1 . 3.A | Fornitura e posa in opera di controsoffitto di primaria marca, in pannelli di cm 60x60 spessori da 15 mm. Costituiti da fibra minerale naturale | m² | 37.48 | 29.68 | 29.68 |  | 1112.4064 | [5 empty] | 0 |  | 0 |  |  |  | 0 |  | 0 | 0 | 0 |  | 0 | 0 | 0 | 0 | 0 | 0
47 | A.34.12 | 1.B.I6.11 | Fornitura e posa in opera di controsoffitto a membrana con struttura a vista resistente al fuoco EI 120 per fuoco dal basso | m² | 83.61 | 40.81 | 40.81 |  | 3412.1241 | [5 empty] | 0 |  | 0 |  |  |  | 0 |  | 0 | 0 | 0 |  | 0 | 0 | 0 | 0 | 0 | 0
48 | A.18.13 | 1.B.G1.20 | Fornitura e posa in opera di sistema di controventamento e aggancio delle strutture portanti delle controsoffittature di qualsiasi natura (metalliche, fibre minerale, etc.) atti a garantire l’antisismicità richiesta dal progetto | m² | 241.1 | 16.25 | 16.25 |  | 3917.875 | [5 empty] | 0 |  | 0 |  |  |  | 0 |  | 0 | 0 | 0 |  | 0 | 0 | 0 | 0 | 0 | 0
|  |  | Pavimenti | [5 empty] | 0
| A.19.02 | 1.B.G2.2 | Fornitura e posa in opera di pavimento in piastrelle in gres fine porcellanato di primaria marca a scelta della D.L | [5 empty] | 0
49 | A.19.02.10 | 1.B.G2.2.A2 | Dimensione della piastrella cm 30x60 con finitura naturale dalla fabbrica. | m² | 66.84 | 54.03 | 54.03 |  | 3611.3652 | [5 empty] | 0 |  | 0 |  |  |  | 0 |  | 0 | 0 | 0 |  | 0 | 0 | 0 | 0 | 0 | 0
50 | A.19.02.03 | 1.B.G2.2.A3 | Dimensione della piastrella cm 20x20 con finitura antiscivolo DIN 51130 R11-R12 ovvero classe B - C DIN 51097. | m² | 10.4 | 42.77 | 42.77 |  | 444.808 | [5 empty] | 0 |  | 0 |  |  |  | 0 |  | 0 | 0 | 0 |  | 0 | 0 | 0 | 0 | 0 | 0
51 | A.19.02.07 | 1.B.G2.2.B2 | Dimensione della piastrella cm 20x20 con finitura antiscivolo DIN 51130 R11-R12 ovvero classe B - C DIN 51097. | m² | 32.73 | 43.32 | 43.32 |  | 1417.8636 | [5 empty] | 0 |  | 0 |  |  |  | 0 |  | 0 | 0 | 0 |  | 0 | 0 | 0 | 0 | 0 | 0
52 | A.19.02.06 | 1.B.G2.3.D | Dimensione della piastrella cm 30x30 con finitura antiscivolo DIN 51130 R11-R12 ovvero classe B - C DIN 51097. | m² | 29.6 | 43.32 | 43.32 |  | 1282.272 | [5 empty] | 0 |  | 0 |  |  |  | 0 |  | 0 | 0 | 0 |  | 0 | 0 | 0 | 0 | 0 | 0
| A.19.12 | 1.B.G2.12 | Fornitura e posa in opera di pavimento in gomma di primaria marca | [5 empty] | 0
53 | A.19.12.01 | 1.B.G2.12.A | In teli di spessore 3.0 mm | m² | 764.71 | 43.72 | 43.72 |  | 33433.1212 | [5 empty] | 0 |  | 0 |  |  |  | 0 |  | 0 | 0 | 0 |  | 0 | 0 | 0 | 0 | 0 | 0
54 | A.19.10 | 1.B.G2.10 | Formazione di sgolo e raccordo tra pavimento e parete eseguito mediante la posa di speciale profilo in gomma o in pvc | m | 721.98 | 19.74 | 19.74 |  | 14251.8852 | [5 empty] | 0 |  | 0 |  |  |  | 0 |  | 0 | 0 | 0 |  | 0 | 0 | 0 | 0 | 0 | 0
| A.22.05 | 1.B.G5 | Sostituzione parziale di rivestimenti in lastre lapidee | [5 empty] | 0
55 | A.22.05.02 | 1.B.G5.5.C | In lastre di porfido. | m² | 1.53 | 117.51 | 117.51 |  | 179.7903 | [5 empty] | 0 |  | 0 |  |  |  | 0 |  | 0 | 0 | 0 |  | 0 | 0 | 0 | 0 | 0 | 0
|  |  | Rivestimenti - battiscopa | [5 empty] | 0
| A.20.01 | 1.B.G3 . 1 | Fornitura e posa di rivestimenti in materiale ceramico monocottura avente spessore non inferiore a mm 9 | [5 empty] | 0
56 | A.20.01.02 | 1.B.G3.1.A 1.B.G3.1.B 1.B.G3.1.D | Dimensione 20x20 con finitura lucida. | m² | 309.69 | 40.42 | 40.42 |  | 12517.6698 | [5 empty] | 0 |  | 0 |  |  |  | 0 |  | 0 | 0 | 0 |  | 0 | 0 | 0 | 0 | 0 | 0
57 | A.21.04 | 1.B.G4.4 | Fornitura e posa in opera di sguscia "jolly" in pvc per esecuzione di raccordi fra pavimenti e rivestimenti in materiale ceramico | m | 149.34 | 5.16 | 5.16 |  | 770.5944 | [5 empty] | 0 |  | 0 |  |  |  | 0 |  | 0 | 0 | 0 |  | 0 | 0 | 0 | 0 | 0 | 0
58 | A.20.08 | 1.B.G3.8 | FPO di rivestimento murale in tessuto spalmato di primaria marca | m² | 35.64 | 31.72 | 31.72 |  | 1130.5008 | [5 empty] | 0 |  | 0 |  |  |  | 0 |  | 0 | 0 | 0 |  | 0 | 0 | 0 | 0 | 0 | 0
| A.20.05 | 1.B.G3 . 5 | Fornitura e posa in opera di rivestimento murale in pvc omogeneo con decoro protetto da un film di pvc puro | [5 empty] | 0
59 | A.20.05.01 | 1.B.G3.5.A | Rivestimento murale in pvc omogeneo con decoro protetto da un film di pvc puro. Spessore totale 1,2 mm. | m² | 63.1 | 32.59 | 32.59 |  | 2056.429 | [5 empty] | 0 |  | 0 |  |  |  | 0 |  | 0 | 0 | 0 |  | 0 | 0 | 0 | 0 | 0 | 0
| A.22.06 | 1.B.G5 . 6 | Fornitura e posa di zoccolino battiscopa in marmo, della sezione di cm 8x1 circa | [5 empty] | 0
60 | A.22.06.01 | 1.B.G5.6.A | Marmo Trani o Botticino. | m | 11.57 | 14.41 | 14.41 |  | 166.7237 | [5 empty] | 0 |  | 0 |  |  |  | 0 |  | 0 | 0 | 0 |  | 0 | 0 | 0 | 0 | 0 | 0
| A.21.02 | 1.B.G4 . 2 | Fornitura e posa in opera di zoccolino battiscopa in granito gres, con superficie naturale, avente spessore non inferiore a mm 6 | [5 empty] | 0
61 | A.21.02.02 | 1.B.G4.2.B | Battiscopa con sguscio H = 10 cm. | m | 63.17 | 16.04 | 16.04 |  | 1013.2468 | [5 empty] | 0 |  | 0 |  |  |  | 0 |  | 0 | 0 | 0 |  | 0 | 0 | 0 | 0 | 0 | 0
|  |  | Tinteggiature - verniciature | [5 empty] | 0
62 | A.23.09 | 1.B.G6 . 9 | Tinteggiatura a tempera di pareti e soffitti su muri vecchi o nuovi ad uno o più colori a più passate | m² | 716.86 | 3.67 | 3.67 |  | 2630.8762 | [5 empty] | 0 |  | 0 |  |  |  | 0 |  | 0 | 0 | 0 |  | 0 | 0 | 0 | 0 | 0 | 0
63 | A.23.14 | 1.B.G6 . 14 | Verniciatura a smalto di muri già levigati, con due strati di smalto di qualità primaria | m² | 1488.1 | 9.54 | 9.54 |  | 14196.474 | [5 empty] | 0 |  | 0 |  |  |  | 0 |  | 0 | 0 | 0 |  | 0 | 0 | 0 | 0 | 0 | 0
64 | A.23.12 | 1.B.G6 . 12 | Tinteggiatura a tinta lavabile a due strati, delle migliori marche, per interni su intonaco nuovo di pareti e soffitti, previa pulizia del fondo e stesura di uno strato isolante acrilico, dato a due mani | m² | 715.3 | 5.8 | 5.8 |  | 4148.74 | [5 empty] | 0 |  | 0 |  |  |  | 0 |  | 0 | 0 | 0 |  | 0 | 0 | 0 | 0 | 0 | 0
|  |  | Serramenti esterni e relative opere complementari | [5 empty] | 0
65 | A.25.04 | 1.B.H2.4.A | Fornitura e posa in opera di infissi esterni in alluminio di primaria marca o a scelta della D.L. (...) Caratteristiche tecniche dell'infisso: Permabilità aria classe 3 secondo UNI EN 12207, Tenuta acqua 5A secondo UNI EN 12208, Resistenza al vento classe 3 secondo UNI EN 12210. Misurazione geometrica sul massimo ingombro dei telai, con minimo di fatturazione mq 1,5. | m² | 188.01 | 300.29 | 300.29 |  | 56457.5229 | [5 empty] | 0 |  | 0 |  |  |  | 0 |  | 0 | 0 | 0 |  | 0 | 0 | 0 | 0 | 0 | 0
66 | A.27.08 | 1.B.H4.10 | Fornitura e posa in opera di vetro camera composto esternamente ed internamente da lastra stratificata mm 3+3 con interposto film in pvb, intercapedine da mm 27 atto a ricevere all'interno veneziane motorizzate | m² | 139.64 | 78.42 | 78.42 |  | 10950.5688 | [5 empty] | 0 |  | 0 |  |  |  | 0 |  | 0 | 0 | 0 |  | 0 | 0 | 0 | 0 | 0 | 0
| A.27.09 | 1.B.H4.9 | Fornitura e posa in opera di tenda alla veneziana di marca primaria o a scelta della D.L | [5 empty] | 0
67 | A.27.09.03 | 1.B.H4.9.C | Per vetri di larghezza 90-110 cm e altezza fino a 200 cm | m² | 70.2 | 271.85 | 271.85 |  | 19083.87 | [5 empty] | 0 |  | 0 |  |  |  | 0 |  | 0 | 0 | 0 |  | 0 | 0 | 0 | 0 | 0 | 0
68 | A.26.08 | 1.B.H3.8.A | Fornitura e posa in opera di frangisole a pacchetto, di marca primaria o a scelta della D.L. per esterno. | m² | 89.7 | 322.72 | 322.72 |  | 28947.984 | [5 empty] | 0 |  | 0 |  |  |  | 0 |  | 0 | 0 | 0 |  | 0 | 0 | 0 | 0 | 0 | 0
|  |  | Serramenti interni | [5 empty] | 0
| A.25.21 | 1.B.H2.24 | Fornitura e posa in opera di porta interna di primaria marca, realizzata in una o due ante a battente con intelaiatura perimetrale con profilati in alluminio e pannelli con reticolo in legno | [5 empty] | 0
69 | A.25.21.01 | 1.B.H2.24.A | A una anta della dimensione mm 800/900x2100 (passaggio netto). | cad | 32 | 459.13 | 459.13 |  | 14692.16 | [5 empty] | 0 |  | 0 |  |  |  | 0 |  | 0 | 0 | 0 |  | 0 | 0 | 0 | 0 | 0 | 0
70 | A.25.21.03 | 1.B.H2.24.C | A una anta della dimensione mm 1200x2100 (passaggio netto). | cad | 19 | 550.13 | 550.13 |  | 10452.47 | [5 empty] | 0 |  | 0 |  |  |  | 0 |  | 0 | 0 | 0 |  | 0 | 0 | 0 | 0 | 0 | 0
71 | A.24.09 | 1.B.H1.9 | Fornitura e posa di maniglia con indicatore libero/occupato | cad | 26 | 20.16 | 20.16 |  | 524.16 | [5 empty] | 0 |  | 0 |  |  |  | 0 |  | 0 | 0 | 0 |  | 0 | 0 | 0 | 0 | 0 | 0
72 | A.24.08 | 1.B.H1.8 | Predisposizione e fornitura di maniglione in resina, per disabili, montato su porte in legno, compreso ogni altro onere e magistero per dare il lavoro a regola d'arte. Misurazione cadauno. | cad | 1 | 63.62 | 63.62 |  | 63.62 | [5 empty] | 0 |  | 0 |  |  |  | 0 |  | 0 | 0 | 0 |  | 0 | 0 | 0 | 0 | 0 | 0
| A.25.01 | 1.B.H2.1 | Fornitura e posa in opera di serramenti per vetrine fisse in profilati stondati estrusi di lega leggera | [5 empty] | 0
73 | A.25.01.01 | 1.B.H2.1.A | In alluminio anodizzato di primaria marca o a scelta della D.L. | m² | 4.4 | 190.47 | 190.47 |  | 838.068 | [5 empty] | 0 |  | 0 |  |  |  | 0 |  | 0 | 0 | 0 |  | 0 | 0 | 0 | 0 | 0 | 0
74 | A.27.08 | 1.B.H4.8 | Fornitura e posa in opera di vetro camera composto esternamente ed internamente da lastra stratificata mm 3+3 con interposto film in pvb, intercapedine da mm 27 | m² | 4.4 | 78.42 | 78.42 |  | 345.048 | [5 empty] | 0 |  | 0 |  |  |  | 0 |  | 0 | 0 | 0 |  | 0 | 0 | 0 | 0 | 0 | 0
| A.27.09 | 1.B.H4.9 | Fornitura e posa in opera di tenda alla veneziana di marca primaria o a scelta della D.L., inserite nell'intercapedine del vetro camera, sollevabili ed orientabili con movimento motorizzato | [5 empty] | 0
75 | A.27.09.04 | 1.B.H4.9.E | Per vetri di larghezza 120-150 cm e altezza fino a 200 cm | m² | 4.4 | 287.07 | 287.07 |  | 1263.108 | [5 empty] | 0 |  | 0 |  |  |  | 0 |  | 0 | 0 | 0 |  | 0 | 0 | 0 | 0 | 0 | 0
| A.31.01 | 1.B.I3.1 | Fornitura e posa in opera di porta tagliafuoco ad un battente di marca primaria o a scelta della D.L. | [5 empty] | 0
76 | A.31.01.01 | 1.B.I3.1.A | REI 60. | m² | 28.81 | 176.43 | 176.43 |  | 5082.9483 | [5 empty] | 0 |  | 0 |  |  |  | 0 |  | 0 | 0 | 0 |  | 0 | 0 | 0 | 0 | 0 | 0
| A.31.02 | 1.B.I3.2 | Fornitura e posa in opera di porta tagliafuoco a due battenti di marca primaria o a scelta della D.L. | [5 empty] | 0
77 | A.31.02.01 | 1.B.I3.2.A | REI 60. | m² | 33.07 | 217.74 | 217.74 |  | 7200.6618 | [5 empty] | 0 |  | 0 |  |  |  | 0 |  | 0 | 0 | 0 |  | 0 | 0 | 0 | 0 | 0 | 0
| A.31.04 | 1.B.I3.4 | Sovrapprezzo alla voce porte tagliafuoco, per l'inserimento di oblò rettangolari | [5 empty] | 0
78 | A.31.04.01 | 1.B.I3.4.A | REI 60 dimensione mm 300x400. | cad | 6 | 194.65 | 194.65 |  | 1167.9 | [5 empty] | 0 |  | 0 |  |  |  | 0 |  | 0 | 0 | 0 |  | 0 | 0 | 0 | 0 | 0 | 0
| A.28.04 | 1.B.H5.4 | Fornitura e posa in opera di chiudiporta compatto aereo a vista con guida di scorrimento senza parti sporgenti, nel tipo e colore a scelta della D.L. | [5 empty] | 0
79 | A.28.04.01 | 1.B.H5.4.A | montaggio lato cerniera | cad | 11 | 194.82 | 194.82 |  | 2143.02 | [5 empty] | 0 |  | 0 |  |  |  | 0 |  | 0 | 0 | 0 |  | 0 | 0 | 0 | 0 | 0 | 0
| A.28.05 | 1.B.H5.5 | Fornitura e posa in opera di doppio chiudiporta compatto aereo a vista con guida di scorrimento senza parti sporgenti, nel tipo e colore a scelta della D.L. | [5 empty] | 0
80 | A.28.05.01 | 1.B.H5.5.A | montaggio lato cerniere | cad | 7 | 380.36 | 380.36 |  | 2662.52 | [5 empty] | 0 |  | 0 |  |  |  | 0 |  | 0 | 0 | 0 |  | 0 | 0 | 0 | 0 | 0 | 0
| A.28.07 | 1.B.H5.7 | Fornitura e posa in opera di maniglione antipanico (push-bar), modulare ambidestro, di tipo e colore a scelta della D.L. | [5 empty] | 0
81 | A.28.07.01 | 1.B.H5.7.A | con barra verniciata e placca esterna cieca | cad | 14 | 173.72 | 173.72 |  | 2432.08 | [5 empty] | 0 |  | 0 |  |  |  | 0 |  | 0 | 0 | 0 |  | 0 | 0 | 0 | 0 | 0 | 0
82 | A.28.07.03 | 1.B.H5.7.C | sovrapprezzo per maniglia esterna con foro chiave | cad | 14 | 60.7 | 60.7 |  | 849.8 | [5 empty] | 0 |  | 0 |  |  |  | 0 |  | 0 | 0 | 0 |  | 0 | 0 | 0 | 0 | 0 | 0
|  |  | Paracolpi - corrimano | [5 empty] | 0
83 | A.33.30 | 1.B.I5 . 30 | Fornitura e posa di corrimano/paracolpi di marca primaria o scelta della D.L., di tipo a sezione ellittica, con lunghezza della fascia non inferiore a 140 mm | m | 33.35 | 44.91 | 44.91 |  | 1497.7485 | [5 empty] | 0 |  | 0 |  |  |  | 0 |  | 0 | 0 | 0 |  | 0 | 0 | 0 | 0 | 0 | 0
84 | A.33.24 | 1.B.I5 . 24 | Fornitura e posa di paraspigoli ad assorbimento elastico all'urto, di marca primaria o a scelta della D.L., con ala non inferiore a 50 mm | m | 96 | 22.7 | 22.7 |  | 2179.2 | [5 empty] | 0 |  | 0 |  |  |  | 0 |  | 0 | 0 | 0 |  | 0 | 0 | 0 | 0 | 0 | 0
85 | A.33.09 | 1.B.I5 . 9 | Fornitura e posa di paracolpo di marca primaria o a scelta della D.L. ad assorbimento elastico dell'urto | m | 88.68 | 44.44 | 44.44 |  | 3940.9392 | [5 empty] | 0 |  | 0 |  |  |  | 0 |  | 0 | 0 | 0 |  | 0 | 0 | 0 | 0 | 0 | 0
| A.33.19 | 1.B.I5 . 19 | Fornitura e posa in opera di fasce paracolpi di marca primaria o a scelta della D.L. | [5 empty] | 0
86 | A.33.19.02 | 1.B.I5 . 19.B | tipo TP-150 altezza cm 15. | m | 88.68 | 44.44 | 44.44 |  | 3940.9392 | [5 empty] | 0 |  | 0 |  |  |  | 0 |  | 0 | 0 | 0 |  | 0 | 0 | 0 | 0 | 0 | 0
87 | A.33.33 | 1.B.I5 . 33 | Fornitura e posa di piastra di protezione e rivestimento murale, di marca primaria o scelta della D.L. | mq | 18 | 57.38 | 57.38 |  | 1032.84 | [5 empty] | 0 |  | 0 |  |  |  | 0 |  | 0 | 0 | 0 |  | 0 | 0 | 0 | 0 | 0 | 0
|  |  | Scarichi verticali e opere connesse | [5 empty] | 0
| A.15.06 | 1.B.E2.6 | Fornitura e posa di tubazioni in polietilene ad alta densità, per scarichi, in verghe | [5 empty] | 0
88 | A.15.06.03 | 1.B.E2.6.C | Diametro esterno mm 50. | m | 403.11 | 9.56 | 9.56 |  | 3853.7316 | [5 empty] | 0 |  | 0 |  |  |  | 0 |  | 0 | 0 | 0 |  | 0 | 0 | 0 | 0 | 0 | 0
89 | A.15.06.05 | 1.B.E2.6.E | Diametro esterno mm 75. | m | 97.08 | 15.97 | 15.97 |  | 1550.3676 | [5 empty] | 0 |  | 0 |  |  |  | 0 |  | 0 | 0 | 0 |  | 0 | 0 | 0 | 0 | 0 | 0
90 | A.15.06.07 | 1.B.E2.6.G | Diametro esterno mm 110 | m | 154.84 | 22.53 | 22.53 |  | 3488.5452 | [5 empty] | 0 |  | 0 |  |  |  | 0 |  | 0 | 0 | 0 |  | 0 | 0 | 0 | 0 | 0 | 0
91 | A.15.06.08 | 1.B.E2.6.H | Diametro esterno mm 125 | m | 48 | 26.33 | 26.33 |  | 1263.84 | [5 empty] | 0 |  | 0 |  |  |  | 0 |  | 0 | 0 | 0 |  | 0 | 0 | 0 | 0 | 0 | 0
92 | A.15.06.09 | 1.B.E2.6.I | Diametro esterno mm 160 | m | 93 | 40.19 | 40.19 |  | 3737.67 | [5 empty] | 0 |  | 0 |  |  |  | 0 |  | 0 | 0 | 0 |  | 0 | 0 | 0 | 0 | 0 | 0
|  |  | Protezioni passive allincendio - trattamenti REI | [5 empty] | 0
| M.16.04.01 | D1.01.50.10 | F.P.O di sigillatura di attraversamenti di tubi in tecnopolimero combustibili | [5 empty] | 0
93 | M.16.04.01.001 | D1.01.50.10.10A | Per tubo con diametro esterno di 50 mm | cad | 42 | 46.2 | 46.2 |  | 1940.4 | [5 empty] | 0 |  | 0 |  |  |  | 0 |  | 0 | 0 | 0 |  | 0 | 0 | 0 | 0 | 0 | 0
94 | M.16.04.01.003 | D1.01.50.10.20A | Per tubo con diametro esterno di 75 mm | cad | 10 | 51.17 | 51.17 |  | 511.7 | [5 empty] | 0 |  | 0 |  |  |  | 0 |  | 0 | 0 | 0 |  | 0 | 0 | 0 | 0 | 0 | 0
95 | M.16.04.01.005 | D1.01.50.10.30A | Per tubo con diametro esterno di 110 mm | cad | 22 | 69.04 | 69.04 |  | 1518.88 | [5 empty] | 0 |  | 0 |  |  |  | 0 |  | 0 | 0 | 0 |  | 0 | 0 | 0 | 0 | 0 | 0
96 | M.16.04.01.006 | D1.01.50.10.35A | Per tubo con diametro esterno di 125 mm | cad | 10 | 78.05 | 78.05 |  | 780.5 | [5 empty] | 0 |  | 0 |  |  |  | 0 |  | 0 | 0 | 0 |  | 0 | 0 | 0 | 0 | 0 | 0
97 | M.16.04.01.007 | D1.01.50.10.45A | Per tubo con diametro esterno di 160 mm | cad | 14 | 90.17 | 90.17 |  | 1262.38 | [5 empty] | 0 |  | 0 |  |  |  | 0 |  | 0 | 0 | 0 |  | 0 | 0 | 0 | 0 | 0 | 0
| A.34.57 | 1.B.I6.51 | Fornitura e posa in opera di barriera tagliafiamma REI 120 / 180, realizzata con pannelli in fibra minerale rigidi rivestiti con strato endotermico. | [5 empty] | 0
98 | A.34.57.04 |  | Chiusura di varchi di attraversamento con pannelli di fibra minerale rigidi REI 120 | mq | 22.5 | 211.46 | 211.46 |  | 4757.85 | [5 empty] | 0 |  | 0 |  |  |  | 0 |  | 0 | 0 | 0 |  | 0 | 0 | 0 | 0 | 0 | 0
| A.34.32 | 1.B.I6.32 | Protezione di attraversamenti impiantistici di solai, in cui sia impossibile l'applicazione di un collare in corrispondenza del solaio, mediante sistema di primaria marca per la creazione di un cassonetto in pannelli di calcio-silicato costipato con sacchetti termoespandenti. (REI 120 e REI 180) | [5 empty] | 0
99 | A.34.32.03 | 1.B.I6.32.C | con cassonetto in calcio-silicato costipato con sacchetti oltre 1,26 mq REI120 | cad | 1 | 2296.08 | 2296.08 |  | 2296.08 | [5 empty] | 0 |  | 0 |  |  |  | 0 |  | 0 | 0 | 0 |  | 0 | 0 | 0 | 0 | 0 | 0
100 | A.34.33 | 1.B.I6.33 | Creazione di cassonetto a protezione di tubi o canali che attraversano locali (REI 120 e REI 180) | m² | 4.81 | 178.63 | 178.63 |  | 859.2103 | [5 empty] | 0 |  | 0 |  |  |  | 0 |  | 0 | 0 | 0 |  | 0 | 0 | 0 | 0 | 0 | 0
101 | A.34.40 | 1.B.I6.40 | Realizzazione di condotta di ventilazione verticale con resistenza ai fuoco fino a REI120 | m² | 11.2 | 178.55 | 178.55 |  | 1999.76 | [5 empty] | 0 |  | 0 |  |  |  | 0 |  | 0 | 0 | 0 |  | 0 | 0 | 0 | 0 | 0 | 0
102 | A.24.07 | 1.B.H1.7 | Fornitura e posa di griglia di transito aria in alluminio, montato su porte in legno, dimensioni cm 44x8, compreso vano con telaio di rinforzo ed ogni altro onere e magistero per dare il lavoro a regola d'arte. Misurazione cadauno. | cad | 3 | 69.51 | 69.51 |  | 208.53 | [5 empty] | 0 |  | 0 |  |  |  | 0 |  | 0 | 0 | 0 |  | 0 | 0 | 0 | 0 | 0 | 0
103 | A.34.38 | 1.B.I6.38 | Sigillatura di giunti tagliafuoco a solaio e parete mediante fornitura e posa di cordone in fibre silico-alluminose fino a REI 180. | m | 48.06 | 18.05 | 18.05 |  | 867.483 | [5 empty] | 0 |  | 0 |  |  |  | 0 |  | 0 | 0 | 0 |  | 0 | 0 | 0 | 0 | 0 | 0
|  |  | Assistenze murarie - tagliole | [5 empty] | 0
| A.44.01 | 1.B.N1.1 | Assistenze murarie per impianti di qualunque tipo | [5 empty] | 0
104 | A.44.01.01 | 1.B.N1.1.A | Assistenze murarie per impianti elettrici e speciali | cad | 1 | 8554.32 | 8554.32 |  | 8554.32 | [5 empty] | 0 |  | 0 |  |  |  | 0 |  | 0 | 0 | 0 |  | 0 | 0 | 0 | 0 | 0 | 0
105 | A.44.01.02 | 1.B.N1.1.B | Assistenze murarie per impianti meccanici | cad | 1 | 14706.78 | 14706.78 |  | 14706.78 | [5 empty] | 0 |  | 0 |  |  |  | 0 |  | 0 | 0 | 0 |  | 0 | 0 | 0 | 0 | 0 | 0
|  |  | IMPIANTI ELETTRICI | [5 empty] | 0 | [5 empty] | 0 |  | 0 |  |  |  | 0 |  | 0 | 0 | 0 |  | 0 | 0 | 0 | 0 | 0 | 0
|  |  | Canalizzazioni | [5 empty] | 0
| E.05.03.01 | IE020.10 | Fornitura e posa in opera di canale chiuso in lamiera liscia o imbutita con finitura ottenuta tramite zincatura a caldo per immersione in bagno di zinco fuso mediante processo continuo SENDZIMIR | [5 empty] | 0
106 | E.05.03.01.003 | IE020.10.05 | 150x75mm | m | 15 | 25.79 | 25.79 |  | 386.85 | [5 empty] | 0 |  | 0 |  |  |  | 0 |  | 0 | 0 | 0 |  | 0 | 0 | 0 | 0 | 0 | 0
107 | E.05.03.01.005 | IE020.10.05 | 300x75mm | m | 86 | 34.8 | 34.8 |  | 2992.8 | [5 empty] | 0 |  | 0 |  |  |  | 0 |  | 0 | 0 | 0 |  | 0 | 0 | 0 | 0 | 0 | 0
| E.05.04.01 | IE020.20 | Fornitura e posa in opera di passerella in acciaio elettrozincato | [5 empty] | 0
108 | E.05.04.01.003 | IE020.20.05 | 200x54mm | m | 49 | 20.31 | 20.31 |  | 995.19 | [5 empty] | 0 |  | 0 |  |  |  | 0 |  | 0 | 0 | 0 |  | 0 | 0 | 0 | 0 | 0 | 0
109 | E.05.04.01.004 | IE020.20.10 | 300x54mm | m | 5 | 24.87 | 24.87 |  | 124.35 | [5 empty] | 0 |  | 0 |  |  |  | 0 |  | 0 | 0 | 0 |  | 0 | 0 | 0 | 0 | 0 | 0
110 | E.05.04.01.005 | IE020.20.15 | 400X54mm | m | 159 | 31.81 | 31.81 |  | 5057.79 | [5 empty] | 0 |  | 0 |  |  |  | 0 |  | 0 | 0 | 0 |  | 0 | 0 | 0 | 0 | 0 | 0
111 | E.05.04.01.013 | IE020.20.20 | sovrapprezzo per separatore h=50mm | m | 180 | 5.1 | 5.1 |  | 918 | [5 empty] | 0 |  | 0 |  |  |  | 0 |  | 0 | 0 | 0 |  | 0 | 0 | 0 | 0 | 0 | 0
|  |  | Cavi | [5 empty] | 0
| E.01.01.03 | IE030.10 | CAVO SENZA GUAINA, FLESSIBILE, POSA FISSA, FG17 450/750V | [5 empty] | 0
112 | E.01.01.03.004 | IE030.10.05 | sezione 6 mm² | m | 260 | 1.97 | 1.97 |  | 512.2 | [5 empty] | 0 |  | 0 |  |  |  | 0 |  | 0 | 0 | 0 |  | 0 | 0 | 0 | 0 | 0 | 0
113 | E.01.01.03.006 | IE030.10.10 | sezione 16 mm² | m | 10 | 3.93 | 3.93 |  | 39.3 | [5 empty] | 0 |  | 0 |  |  |  | 0 |  | 0 | 0 | 0 |  | 0 | 0 | 0 | 0 | 0 | 0
| E.01.02.04 | IE030.20 | CAVO POSA FISSA, FG16M16 / FG16OM16 0,6/1 Kv | [5 empty] | 0
114 | E.01.02.04.012 | IE030.20.05 | sezione 2x1.5 mm² | m | 285 | 1.9 | 1.9 |  | 541.5 | [5 empty] | 0 |  | 0 |  |  |  | 0 |  | 0 | 0 | 0 |  | 0 | 0 | 0 | 0 | 0 | 0
115 | E.01.02.04.021 | IE030.20.10 | sezione 3x1.5 mm² | m | 120 | 2.26 | 2.26 |  | 271.2 | [5 empty] | 0 |  | 0 |  |  |  | 0 |  | 0 | 0 | 0 |  | 0 | 0 | 0 | 0 | 0 | 0
116 | E.01.02.04.022 | IE030.20.15 | sezione 3x2.5 mm² | m | 335 | 2.81 | 2.81 |  | 941.35 | [5 empty] | 0 |  | 0 |  |  |  | 0 |  | 0 | 0 | 0 |  | 0 | 0 | 0 | 0 | 0 | 0
117 | E.01.02.04.023 | IE030.20.20 | sezione 3x4 mm² | m | 180 | 3.53 | 3.53 |  | 635.4 | [5 empty] | 0 |  | 0 |  |  |  | 0 |  | 0 | 0 | 0 |  | 0 | 0 | 0 | 0 | 0 | 0
118 | E.01.02.04.015 | IE030.20.25 | sezione 2x6 mm² | m | 775 | 3.58 | 3.58 |  | 2774.5 | [5 empty] | 0 |  | 0 |  |  |  | 0 |  | 0 | 0 | 0 |  | 0 | 0 | 0 | 0 | 0 | 0
119 | E.01.02.04.33 | IE030.20.30 | sezione 4x6 mm² | m | 420 | 5.44 | 5.44 |  | 2284.8 | [5 empty] | 0 |  | 0 |  |  |  | 0 |  | 0 | 0 | 0 |  | 0 | 0 | 0 | 0 | 0 | 0
120 | E.01.02.04.34 | IE030.20.35 | sezione 4x6 mm² | m | 115 | 8.29 | 8.29 |  | 953.35 | [5 empty] | 0 |  | 0 |  |  |  | 0 |  | 0 | 0 | 0 |  | 0 | 0 | 0 | 0 | 0 | 0
121 | E.01.02.04.35 | IE030.20.40 | sezione 4x16 mm² | m | 115 | 11.18 | 11.18 |  | 1285.7 | [5 empty] | 0 |  | 0 |  |  |  | 0 |  | 0 | 0 | 0 |  | 0 | 0 | 0 | 0 | 0 | 0
122 | E.01.02.04.36 | IE030.20.45 | sezione 4x25 mm² | m | 115 | 15.78 | 15.78 |  | 1814.7 | [5 empty] | 0 |  | 0 |  |  |  | 0 |  | 0 | 0 | 0 |  | 0 | 0 | 0 | 0 | 0 | 0
123 | E.07.01.10.008 | IE030.30 | Corda nuda in rame 35mm² | m | 125 | 5.27 | 5.27 |  | 658.75 | [5 empty] | 0 |  | 0 |  |  |  | 0 |  | 0 | 0 | 0 |  | 0 | 0 | 0 | 0 | 0 | 0
|  |  | Impianti Luce - FM | [5 empty] | 0
| E.04.01.01 | IE040.10 | Fornitura e posa in opera di punto comando o punto presa, "SERIE CIVILE", tubo non in vista | [5 empty] | 0
124 | E.04.01.01.001 | IE040.10.005 | punto interrotto | cad | 95 | 30.47 | 30.47 |  | 2894.65 | [5 empty] | 0 |  | 0 |  |  |  | 0 |  | 0 | 0 | 0 |  | 0 | 0 | 0 | 0 | 0 | 0
125 | E.04.01.01.002 | IE040.10.10 | punto interrotto con spia | cad | 19 | 33.99 | 33.99 |  | 645.81 | [5 empty] | 0 |  | 0 |  |  |  | 0 |  | 0 | 0 | 0 |  | 0 | 0 | 0 | 0 | 0 | 0
126 | E.04.01.01.013 | IE040.10.15 | punto pulsante | cad | 2 | 30.55 | 30.55 |  | 61.1 | [5 empty] | 0 |  | 0 |  |  |  | 0 |  | 0 | 0 | 0 |  | 0 | 0 | 0 | 0 | 0 | 0
127 | E.04.01.01.015 | IE040.10.20 | punto pulsante con indicatore luminoso | cad | 1 | 33.5 | 33.5 |  | 33.5 | [5 empty] | 0 |  | 0 |  |  |  | 0 |  | 0 | 0 | 0 |  | 0 | 0 | 0 | 0 | 0 | 0
128 | E.04.01.01.024 | IE040.10.25 | punto presa 2P+T 10 A | cad | 46 | 31.99 | 31.99 |  | 1471.54 | [5 empty] | 0 |  | 0 |  |  |  | 0 |  | 0 | 0 | 0 |  | 0 | 0 | 0 | 0 | 0 | 0
129 | E.04.01.01.025 | IE040.10.30 | punto presa 2P+T 16 A | cad | 107 | 32.39 | 32.39 |  | 3465.73 | [5 empty] | 0 |  | 0 |  |  |  | 0 |  | 0 | 0 | 0 |  | 0 | 0 | 0 | 0 | 0 | 0
130 | E.04.01.01.027 | IE040.10.35 | punto presa universale 2P+T 10÷16 A, UNEL | cad | 15 | 38.01 | 38.01 |  | 570.15 | [5 empty] | 0 |  | 0 |  |  |  | 0 |  | 0 | 0 | 0 |  | 0 | 0 | 0 | 0 | 0 | 0
131 | E.04.01.01.39 | IE040.10.40 | sovraprezzo per esecuzione IP55 (da incasso) | cad | 80 | 5.74 | 5.74 |  | 459.2 | [5 empty] | 0 |  | 0 |  |  |  | 0 |  | 0 | 0 | 0 |  | 0 | 0 | 0 | 0 | 0 | 0
132 | E.04.01.01.014 | IE040.10.55 | punto doppio pulsante | cad | 1 | 33.83 | 33.83 |  | 33.83 | [5 empty] | 0 |  | 0 |  |  |  | 0 |  | 0 | 0 | 0 |  | 0 | 0 | 0 | 0 | 0 | 0
| E.04.01.02 | IE040.10 | Fornitura e posa in opera di punto comando o punto presa, "SERIE CIVILE", affiancate. | [5 empty] | 0
133 | E.04.01.02.001 | IE040.10.45 | punto interrotto affiancato | cad | 62 | 8.6 | 8.6 |  | 533.2 | [5 empty] | 0 |  | 0 |  |  |  | 0 |  | 0 | 0 | 0 |  | 0 | 0 | 0 | 0 | 0 | 0
134 | E.04.01.02.009 | IE040.10.50 | punto presa universale 2P+T 10÷16 A, UNEL affiancata | cad | 10 | 12.07 | 12.07 |  | 120.7 | [5 empty] | 0 |  | 0 |  |  |  | 0 |  | 0 | 0 | 0 |  | 0 | 0 | 0 | 0 | 0 | 0
| E.04.03.01 | IE040.10.45 | Fornitura e posa in opera di punto comando ausiliari, "SERIE CIVILE", tubo non in vista | [5 empty] | 0
135 | E.04.03.01.012 | IE040.10.60 | punto interruttore con sensore di presenza ad infrarossi per accesioni luci, soglia del sensore crepuscolare e ciclo di temporizzazione regolabile (uscita a rele' NO 6A ) 1 modulo | cad | 6 | 82.9 | 82.9 |  | 497.4 | [5 empty] | 0 |  | 0 |  |  |  | 0 |  | 0 | 0 | 0 |  | 0 | 0 | 0 | 0 | 0 | 0
| E.04.01.20 | IE040.20 | Fornitura e posa in opera di punto utilizzo luce | [5 empty] | 0
136 | E.04.01.20.001 | IE040.20.05 IE040.20.10 IE040.20.15 IE040.20.20 | punto luce singolo (incasso) | cad | 343 | 12.8 | 12.8 |  | 4390.4 | [5 empty] | 0 |  | 0 |  |  |  | 0 |  | 0 | 0 | 0 |  | 0 | 0 | 0 | 0 | 0 | 0
| E.50.10.01 | IE040.50 | Gruppi prese elettromedicali | [5 empty] | 0
137 | E.50.10.01.003 | IE040.50.05 IE040.50.10 | Gruppo presa interbloccata CEE 2P+T 32A da incasso IP44 tipo Jolli-Set | cad | 5 | 101.71 | 101.71 |  | 508.55 | [5 empty] | 0 |  | 0 |  |  |  | 0 |  | 0 | 0 | 0 |  | 0 | 0 | 0 | 0 | 0 | 0
| E.50.05.05 | IE040.60 | Fornitura e posa in opera di canale portapparecchi in alluminio verniciato | [5 empty] | 0
138 | E.50.05.05.001 | IE040.60.05 | Canale PVC, tipologia 1, lunghezza 1m. | cad | 1 | 203.32 | 203.32 |  | 203.32 | [5 empty] | 0 |  | 0 |  |  |  | 0 |  | 0 | 0 | 0 |  | 0 | 0 | 0 | 0 | 0 | 0
| E.50.02.03 | IE040.70 | Fornitura e posa in opera di collegamenti equipotenziali completi di varie tipologie in funzione della destinazione d'uso dei locali. | [5 empty] | 0
139 | E.50.02.03.001 | IE040.70.05 | Per locali ordinari (bagni, spogliatoi, cucina, sottocentrali, ecc.) | cad | 13 | 39.57 | 39.57 |  | 514.41 | [5 empty] | 0 |  | 0 |  |  |  | 0 |  | 0 | 0 | 0 |  | 0 | 0 | 0 | 0 | 0 | 0
140 | E.50.02.03.002 | IE040.80.05 | per locali di gruppo 1 | cad | 26 | 133.38 | 133.38 |  | 3467.88 | [5 empty] | 0 |  | 0 |  |  |  | 0 |  | 0 | 0 | 0 |  | 0 | 0 | 0 | 0 | 0 | 0
|  |  | Corpi illuminanti illuminazione ordinaria | [5 empty] | 0
| E.06.02.09 | IE.050.10 | APPARECCHIO FLUORESCENTE LUCE MORBIDA | [5 empty] | 0
141 | E.06.02.09.002 | IE.050.10.05 | 2x40W con ottica a bassa luminanza in alluminio a specchio ad alto rendimento | cad | 17 | 166.94 | 166.94 |  | 2837.98 | [5 empty] | 0 |  | 0 |  |  |  | 0 |  | 0 | 0 | 0 |  | 0 | 0 | 0 | 0 | 0 | 0
| E.06.02.40 | IE.050.20 | APPARECCHIO FLUORESCENTE DA INCASSO | [5 empty] | 0
142 | E.06.02.40.001 | IE.050.20.05 | 4x14W con ottica a bassa luminanza in alluminio a specchio ad alto rendimento | cad | 8 | 111.29 | 111.29 |  | 890.32 | [5 empty] | 0 |  | 0 |  |  |  | 0 |  | 0 | 0 | 0 |  | 0 | 0 | 0 | 0 | 0 | 0
143 | E.06.02.40.006 | IE.050.20.10 | 4x18W con ottica a bassa luminanza in alluminio a specchio ad alto rendimento | cad | 6 | 110.18 | 110.18 |  | 661.08 | [5 empty] | 0 |  | 0 |  |  |  | 0 |  | 0 | 0 | 0 |  | 0 | 0 | 0 | 0 | 0 | 0
144 | E.06.02.40.008 | IE.050.20.15 | 2x36W con ottica a bassa luminanza in alluminio a specchio ad alto rendimento | cad | 6 | 155.61 | 155.61 |  | 933.66 | [5 empty] | 0 |  | 0 |  |  |  | 0 |  | 0 | 0 | 0 |  | 0 | 0 | 0 | 0 | 0 | 0
| E.06.02.32 | IE.050.30 | PLAFONIERA FLUORESCENTE STAGNA IN ACCIAIO | [5 empty] | 0
145 | E.06.02.32.004 | IE.050.30.05 | 2x58W | cad | 2 | 155.16 | 155.16 |  | 310.32 | [5 empty] | 0 |  | 0 |  |  |  | 0 |  | 0 | 0 | 0 |  | 0 | 0 | 0 | 0 | 0 | 0
| E.06.02.53 | IE.050.40 IE.050.50 | APPARECCHIO LED DA INCASSO COMPATTO DECORATIVO TONDO DIAMETRO 220mm | [5 empty] | 0
146 | E.06.02.53.004 | IE.050.40.05 IE.050.50.05 | 1x42W con ottica a bassa luminanza in alluminio a specchio ad alto rendimento e vetro stampato decorativo | cad | 45 | 83.75 | 83.75 |  | 3768.75 | [5 empty] | 0 |  | 0 |  |  |  | 0 |  | 0 | 0 | 0 |  | 0 | 0 | 0 | 0 | 0 | 0
| E.06.02.90 | IE.050.40 | ACCESSORI VARI | [5 empty] | 0
147 | E.06.02.90.016 | IE.050.40.10 | Supplemento per variazione da cablaggio elettronico EE1 A2 a cablaggio elettronico DALI EE1 A1 per apparecchio ad un solo tubo di tipo fluorescente compatto 18-26-32-42 | cad | 12 | 66.36 | 66.36 |  | 796.32 | [5 empty] | 0 |  | 0 |  |  |  | 0 |  | 0 | 0 | 0 |  | 0 | 0 | 0 | 0 | 0 | 0
| E.06.03.04 | IE.050.50 | FARETTO LED UGR<19 | [5 empty] | 0
148 | E.06.03.04.003 | IE.050.50.10 IE.050.50.15 | Apparecchio da incasso 22W cablaggio elettronico | cad | 63 | 101.18 | 101.18 |  | 6374.34 | [5 empty] | 0 |  | 0 |  |  |  | 0 |  | 0 | 0 | 0 |  | 0 | 0 | 0 | 0 | 0 | 0
| E.06.01.03 | IE.050.60 | APPARECCHIO IN TECNOPOLIMERO DA PARETE E SOFFITTO OVALE IP55 | [5 empty] | 0
149 | E.06.01.03.001 | IE.050.60.05 | Apparecchio ovale larghezza 260mm, per lampade con attacco E27 fino a 21W | cad | 56 | 34.33 | 34.33 |  | 1922.48 | [5 empty] | 0 |  | 0 |  |  |  | 0 |  | 0 | 0 | 0 |  | 0 | 0 | 0 | 0 | 0 | 0
| E.06.02.03 | IE.050.80 | APPARECCHIO FLUORESCENTE A PLAFONE CON SCHERMO PRISMATIZZATO | [5 empty] | 0
150 | E.06.02.03.006 | IE.050.80.05 | 2x58W | cad | 3 | 95.29 | 95.29 |  | 285.87 | [5 empty] | 0 |  | 0 |  |  |  | 0 |  | 0 | 0 | 0 |  | 0 | 0 | 0 | 0 | 0 | 0
| E.06.11.04 | IE.060.10 | CENTRALE DI CONTROLLO | [5 empty] | 0
151 | E.06.11.04.002 | IE.060.10.05 IE.060.10.10 | versione rack | cad | 1 | 3138.16 | 3138.16 |  | 3138.16 | [5 empty] | 0 |  | 0 |  |  |  | 0 |  | 0 | 0 | 0 |  | 0 | 0 | 0 | 0 | 0 | 0
| E.06.11.01 | IE.060.30 | APPARECCHIO PER ILLUMINAZIONE AUTONOMIA 3H | [5 empty] | 0
152 | E.06.11.01.002 | IE.060.30.05 | 11W, SE, 900lm | cad | 24 | 179.31 | 179.31 |  | 4303.44 | [5 empty] | 0 |  | 0 |  |  |  | 0 |  | 0 | 0 | 0 |  | 0 | 0 | 0 | 0 | 0 | 0
153 | E.06.11.01.003 | IE.060.30.10 | 24W, SE, 1800lm | cad | 57 | 273.6 | 273.6 |  | 15595.2 | [5 empty] | 0 |  | 0 |  |  |  | 0 |  | 0 | 0 | 0 |  | 0 | 0 | 0 | 0 | 0 | 0
|  |  | Apparecchi testaletto | [5 empty] | 0
| E.50.05.01 | IE.070.10 | TRAVE TESTALETTO STANDARD NORMALE PER DEGENZA | [5 empty] | 0
154 | E.50.05.01.002 | IE.070.10.05 | Equipaggiata per n°2 posti letto | cad | 18 | 1824.48 | 1824.48 |  | 32840.64 | [5 empty] | 0 |  | 0 |  |  |  | 0 |  | 0 | 0 | 0 |  | 0 | 0 | 0 | 0 | 0 | 0
|  |  | Impianto fonia-dati | [5 empty] | 0
| E.24.01.10 | IE.080.10 | ACCESSORI PER QUADRI E ARMADI | [5 empty] | 0
155 | E.24.01.10.020 | IE.080.10.05 | Pannello di permutazione 24 porte cat.6 UPT | cad | 6 | 236.91 | 236.91 |  | 1421.46 | [5 empty] | 0 |  | 0 |  |  |  | 0 |  | 0 | 0 | 0 |  | 0 | 0 | 0 | 0 | 0 | 0
156 | E.24.01.10.025 | IE.080.10.10 | Cordone di permutazione UTP vari colori 1m cat.6 | cad | 144 | 10.38 | 10.38 |  | 1494.72 | [5 empty] | 0 |  | 0 |  |  |  | 0 |  | 0 | 0 | 0 |  | 0 | 0 | 0 | 0 | 0 | 0
157 | E.24.01.10.018 | IE.080.10.15 | Pannello passacavi 1U | cad | 6 | 52.6 | 52.6 |  | 315.6 | [5 empty] | 0 |  | 0 |  |  |  | 0 |  | 0 | 0 | 0 |  | 0 | 0 | 0 | 0 | 0 | 0
| E.24.01.30 | IE.080.20 | PUNTI COMPLETI FONIA DATI cavo UTP | [5 empty] | 0
158 | E.24.01.30.001 | IE.080.20.05 | Punto singolo TD/TP cat.6 UTP completo in esecuzione da incasso (escluso canalizzazione dorsale principale) | cad | 10 | 97.5 | 97.5 |  | 975 | [5 empty] | 0 |  | 0 |  |  |  | 0 |  | 0 | 0 | 0 |  | 0 | 0 | 0 | 0 | 0 | 0
159 | E.24.01.30.002 | IE.080.20.10 | Punto doppio TD/TP cat.6 UTP completo in esecuzione da incasso (escluso canalizzazione dorsale principale) | cad | 48 | 147.76 | 147.76 |  | 7092.48 | [5 empty] | 0 |  | 0 |  |  |  | 0 |  | 0 | 0 | 0 |  | 0 | 0 | 0 | 0 | 0 | 0
160 | E.24.01.30.003 | IE.080.20.15 | Punto triplo TD/TP cat.6 UTP completo in esecuzione da incasso (escluso canalizzazione dorsale principale) | cad | 9 | 200.99 | 200.99 |  | 1808.91 | [5 empty] | 0 |  | 0 |  |  |  | 0 |  | 0 | 0 | 0 |  | 0 | 0 | 0 | 0 | 0 | 0
| E.24.01.40 | IE.080.30 | PREDISPOSIZIONE PUNTI PUNTI PRESE FONIA DATI | [5 empty] | 0
161 | E.24.01.40.001 | IE.080.30.05 | Predisposizione Punto presa in esecuzione da incasso (escluso canalizzazione dorsale principale) | cad | 16 | 28.67 | 28.67 |  | 458.72 | [5 empty] | 0 |  | 0 |  |  |  | 0 |  | 0 | 0 | 0 |  | 0 | 0 | 0 | 0 | 0 | 0
|  |  | Impianto di rilevazione incendio | [5 empty] | 0
| E.26.02.61 | IE.90.20 | INGEGNERIA E ATTIVAZIONE PUNTO ATTIVO | [5 empty] | 0
162 | E.26.02.61.001 | IE.90.20.10 | Ingegneria e attivazione di punto rivelazione, pulsante, modulo I/0 | cad | 149 | 19.86 | 19.86 |  | 2959.14 | [5 empty] | 0 |  | 0 |  |  |  | 0 |  | 0 | 0 | 0 |  | 0 | 0 | 0 | 0 | 0 | 0
| E.26.02.63 | IE.90.20 | CONFIGURAZIONE PUNTO INCENDIO SU EBI | [5 empty] | 0
163 | E.26.02.63.001 | IE.90.20.15 | Oneri supervisione per configurazione punto incendio su EBI | cad | 149 | 10.21 | 10.21 |  | 1521.29 | [5 empty] | 0 |  | 0 |  |  |  | 0 |  | 0 | 0 | 0 |  | 0 | 0 | 0 | 0 | 0 | 0
| E.26.02.62 | IE.90.20 | MAPPA GRAFICA | [5 empty] | 0
164 | E.26.02.62.001 | IE.90.20.20 | Oneri per creazione di pagina grafica EBI a video con max 30 punti standard | cad | 7 | 259.02 | 259.02 |  | 1813.14 | [5 empty] | 0 |  | 0 |  |  |  | 0 |  | 0 | 0 | 0 |  | 0 | 0 | 0 | 0 | 0 | 0
| E.26.10.50 | IE.090.40 | PUNTO ALLACCIO PER SISTEMA RIVELAZIONE INCENDIO – LINEA LOOP | [5 empty] | 0
165 | E.26.10.50.005 | IE.090.40.05 IE.090.40.10 | Punto allaccio di rivelatore, attuatore, pulsante con cavo tipo FG4OHM1 schermato, PH120 di sezione 2x1,5 mmq, completo di quota parte tubazione o canalizzazione. | cad | 145 | 94.03 | 94.03 |  | 13634.35 | [5 empty] | 0 |  | 0 |  |  |  | 0 |  | 0 | 0 | 0 |  | 0 | 0 | 0 | 0 | 0 | 0
| E.26.10.51 | IE.090.40.15 | PUNTO ALLACCIO PER SISTEMA RIVELAZIONE INCENDIO – LINEA ALIMENTAZIONE 24Vdc | [5 empty] | 0
166 | E.26.10.51.001 |  | Punto di allaccio per attuatori di sistema 24V (POA, fermi porte, centr. ASP, ecc) con cavo tipo FG4OM1, PH30 di sezione 2x1,5 mmq, derivato da linea dorsale computata a parte, completo di quota parte tubazione o canalizzazione. | cad | 17 | 41.88 | 41.88 |  | 711.96 | [5 empty] | 0 |  | 0 |  |  |  | 0 |  | 0 | 0 | 0 |  | 0 | 0 | 0 | 0 | 0 | 0
| E.26.01.38 | IE.090.40 | RIVELATORE DI FUMO OTTICO | [5 empty] | 0
167 | E.26.01.38.001 | IE.090.40.30 | Rivelatore ottico di fumo analogico con microprocessore | cad | 51 | 86.07 | 86.07 |  | 4389.57 | [5 empty] | 0 |  | 0 |  |  |  | 0 |  | 0 | 0 | 0 |  | 0 | 0 | 0 | 0 | 0 | 0
| E.26.01.50 | IE.090.40 | ACCESSORI PER RIVELATORI | [5 empty] | 0
168 | E.26.01.50.001 | IE.090.40.35 | Base Standard | cad | 45 | 13.19 | 13.19 |  | 593.55 | [5 empty] | 0 |  | 0 |  |  |  | 0 |  | 0 | 0 | 0 |  | 0 | 0 | 0 | 0 | 0 | 0
169 | E.26.01.50.003 | IE.090.40.40 | Base con isolatore | cad | 9 | 29.1 | 29.1 |  | 261.9 | [5 empty] | 0 |  | 0 |  |  |  | 0 |  | 0 | 0 | 0 |  | 0 | 0 | 0 | 0 | 0 | 0
| E.26.02.20 | IE.090.40 | RIVELATORI ED ACCESSORI | [5 empty] | 0
170 | E.26.02.20.007 | IE.090.40.45 | Pulsante anticendio indirizzato con protocollo di comunicazione SIGA, corredato di vetrino di ritenuta e scatola di contenimento. | cad | 5 | 169.58 | 169.58 |  | 847.9 | [5 empty] | 0 |  | 0 |  |  |  | 0 |  | 0 | 0 | 0 |  | 0 | 0 | 0 | 0 | 0 | 0
171 | E.26.02.20.010 | IE.090.40.50 | Modulo di indirizzo a 1 ingresso con protocollo di comunicazione SIGA. | cad | 19 | 113.42 | 113.42 |  | 2154.98 | [5 empty] | 0 |  | 0 |  |  |  | 0 |  | 0 | 0 | 0 |  | 0 | 0 | 0 | 0 | 0 | 0
172 | E.26.02.20.012 | IE.090.40.55 | Modulo di comando 1 uscita a relè con protocollo di comunicazione SIGA. | cad | 26 | 131.04 | 131.04 |  | 3407.04 | [5 empty] | 0 |  | 0 |  |  |  | 0 |  | 0 | 0 | 0 |  | 0 | 0 | 0 | 0 | 0 | 0
173 | E.26.02.20.011 | IE.090.40.60 | Modulo di indirizzo a 2 ingressi con protocollo di comunicazione SIGA. | cad | 5 | 195.08 | 195.08 |  | 975.4 | [5 empty] | 0 |  | 0 |  |  |  | 0 |  | 0 | 0 | 0 |  | 0 | 0 | 0 | 0 | 0 | 0
| E.26.02.20.017 | IE.090.40.65 | Led di segnalazione allarme remoto | cad | 43 | 43.34 | 43.34 |  | 1863.62 | [5 empty] | 0 |  | 0 |  |  |  | 0 |  | 0 | 0 | 0 |  | 0 | 0 | 0 | 0 | 0 | 0
174 | E.26.02.20.018 | IE.090.40.70 | Pannello ottico/acustico a basso assorbimento, completo di luce intermittente a led ad alta efficienza e buzzer. Scritta frontale ALLARME INCENDIO. Alimentazione 12÷24V, 85 mA in allarme, potenza sonora 95dB a 1 metro, montaggio sporgente. | cad | 3 | 130.87 | 130.87 |  | 392.61 | [5 empty] | 0 |  | 0 |  |  |  | 0 |  | 0 | 0 | 0 |  | 0 | 0 | 0 | 0 | 0 | 0
175 | E.26.02.20.022 | IE.090.40.75 | Pannellino di ripetizione ottico/acustica per allarme e guasto, con tacitazione. | cad | 2 | 287.79 | 287.79 |  | 575.58 | [5 empty] | 0 |  | 0 |  |  |  | 0 |  | 0 | 0 | 0 |  | 0 | 0 | 0 | 0 | 0 | 0
176 | E.26.02.20.042 | IE.090.40.80 | TC800 - Camera di analisi per condotte di aerazione. (necessita di rivelatore di fumo e tubo di aspirazione ST15). Certificato EN54. | cad | 2 | 196.79 | 196.79 |  | 393.58 | [5 empty] | 0 |  | 0 |  |  |  | 0 |  | 0 | 0 | 0 |  | 0 | 0 | 0 | 0 | 0 | 0
177 | E.26.02.20.045 | IE.090.40.85 | Contatto magnetico, in alluminio pressofuso brillantato, montaggio a vista (per infissi in ferro) per ambienti interni. Marchio IMQ 1º Livello. Con contatto NC | cad | 14 | 42.3 | 42.3 |  | 592.2 | [5 empty] | 0 |  | 0 |  |  |  | 0 |  | 0 | 0 | 0 |  | 0 | 0 | 0 | 0 | 0 | 0
178 | E.26.02.20.019 | IE.090.40.95 | Fermo elettromagnetico per porte tagliafuoco, forza di ritenuta 50 Kg con pulsante di sblocco. | cad | 14 | 99.61 | 99.61 |  | 1394.54 | [5 empty] | 0 |  | 0 |  |  |  | 0 |  | 0 | 0 | 0 |  | 0 | 0 | 0 | 0 | 0 | 0
179 | E.26.02.20.013 | IE.090.40.105 | Modulo d isolamento per loop SIGA. | cad | 2 | 78.33 | 78.33 |  | 156.66 | [5 empty] | 0 |  | 0 |  |  |  | 0 |  | 0 | 0 | 0 |  | 0 | 0 | 0 | 0 | 0 | 0
| E.26.02.30 | IE.090.40 | ALIMENTATORI | [5 empty] | 0
180 | E.26.02.30.003 | IE.090.40.90 | Alimentatore 24 V - 5 A, in armadio con 2 batterie da 12 V 6,5Ah, interruttore di rete, circuito sgancio del carico, led di stato batteria, rete, funzionamento in batteria, uscite a relè per batteria bassa e funzionamento in batteria. | cad | 1 | 855.65 | 855.65 |  | 855.65 | [5 empty] | 0 |  | 0 |  |  |  | 0 |  | 0 | 0 | 0 |  | 0 | 0 | 0 | 0 | 0 | 0
| E.26.10.09 | IE.090.40 | COMANDO RILASCIO PORTE REI | [5 empty] | 0
181 | E.26.10.09.001 | IE.090.40.100 | Punto pulsante NC colore rosso per rilascio porte REI esecuzione a vista IP40 | cad | 9 | 66.03 | 66.03 |  | 594.27 | [5 empty] | 0 |  | 0 |  |  |  | 0 |  | 0 | 0 | 0 |  | 0 | 0 | 0 | 0 | 0 | 0
| E.26.10.20 | IE.090.40 | CAVI TERMOSENSIBILI | [5 empty] | 0
182 | E.26.10.20.001 | IE.090.40.110 | Cavo termosensibile 68°C | m | 155 | 7.11 | 7.11 |  | 1102.05 | [5 empty] | 0 |  | 0 |  |  |  | 0 |  | 0 | 0 | 0 |  | 0 | 0 | 0 | 0 | 0 | 0
| E.26.02.01 | IE.090.50 | CENTRALI RIVELAZIONE INCENDIO E ACCESSORI | [5 empty] | 0
183 | E.26.02.01.038 | IE.090.50.05 | Rivelatore di fumo ad aspirazione FAAST LT.2 Canali. Doppio rivelatori di fumo | cad | 1 | 2982.56 | 2982.56 |  | 2982.56 | [5 empty] | 0 |  | 0 |  |  |  | 0 |  | 0 | 0 | 0 |  | 0 | 0 | 0 | 0 | 0 | 0
184 | E.26.02.01.039 | IE.090.50.10 | Tubazione per sistema di aspirazione, in ABSØ25mm di colore rosso, completo di pezzi speciali (manicotti, curve, raccordi, tappi, ecc), di accessori di fissaggio e collante. | cad | 1 | 21.76 | 21.76 |  | 21.76 | [5 empty] | 0 |  | 0 |  |  |  | 0 |  | 0 | 0 | 0 |  | 0 | 0 | 0 | 0 | 0 | 0
| E.26.02.60 | IE.090.50.05 | MESSA IN SERVIZIO SUPERVISIONE E INGEGNERIA DI SISTEMA | [5 empty] | 0
185 | E.26.02.60.001 | IE.090.50.15 | Engineering e Attivazione Centrali Incendio | cad | 1 | 241.48 | 241.48 |  | 241.48 | [5 empty] | 0 |  | 0 |  |  |  | 0 |  | 0 | 0 | 0 |  | 0 | 0 | 0 | 0 | 0 | 0
| E.22.60.10 | IE.090.60.15 | ACCESSORI VARI | [5 empty] | 0
186 | E.22.60.10.001 | IE.090.50.15 | Dispositivo di fine linea per sistemi diffusione sonora evacuazione EN54-16 | cad | 2 | 60.94 | 60.94 |  | 121.88 | [5 empty] | 0 |  | 0 |  |  |  | 0 |  | 0 | 0 | 0 |  | 0 | 0 | 0 | 0 | 0 | 0
| E.22.70.01 | IE.090.60 | PUNTI DI DIFFUSIONE SONORA STANDARD | [5 empty] | 0
187 | E.22.70.01.002 | IE.090.60.30 | Punto singolo altoparlante lunghezza fino a 30 m (escluso canalizzazione dorsale principale) | cad | 24 | 53.42 | 53.42 |  | 1282.08 | [5 empty] | 0 |  | 0 |  |  |  | 0 |  | 0 | 0 | 0 |  | 0 | 0 | 0 | 0 | 0 | 0
| E.22.50.01 | IE.090.60 | DIFFUSORE DA INCASSO PER MONTAGGIO IN CONTROSOFFITTO 6W | [5 empty] | 0
188 | E.22.50.01.001 | IE.090.60.20 | Plafoniera con altoparlante 6'' 6W | cad | 22 | 38.27 | 38.27 |  | 841.94 | [5 empty] | 0 |  | 0 |  |  |  | 0 |  | 0 | 0 | 0 |  | 0 | 0 | 0 | 0 | 0 | 0
| E.22.50.07 | IE.090.60 | PROIETTORE DI SUONO 10W | [5 empty] | 0
189 | E.22.50.07.001 | IE.090.60.30 | Proiettore di suono 10W | cad | 2 | 59 | 59 |  | 118 | [5 empty] | 0 |  | 0 |  |  |  | 0 |  | 0 | 0 | 0 |  | 0 | 0 | 0 | 0 | 0 | 0
|  |  | Impianto di chiamata infermieri | [5 empty] | 0
| E.50.15.02 | IE.100.20 | IMPIANTO DI CHIAMATA STADARD ELEVATO | [5 empty] | 0
190 | E.50.15.02.002 | IE.100.20.05 IE.100.30.05 | Terminale di stanza da incasso | cad | 28 | 703.69 | 703.69 |  | 19703.32 | [5 empty] | 0 |  | 0 |  |  |  | 0 |  | 0 | 0 | 0 |  | 0 | 0 | 0 | 0 | 0 | 0
191 | E.50.15.02.003 | IE.100.40.05 | Miniterminale di stanza da incasso | cad | 7 | 197.08 | 197.08 |  | 1379.56 | [5 empty] | 0 |  | 0 |  |  |  | 0 |  | 0 | 0 | 0 |  | 0 | 0 | 0 | 0 | 0 | 0
192 | E.50.15.02.004 | IE.100.50.05 | Presa testaletto | cad | 40 | 109.21 | 109.21 |  | 4368.4 | [5 empty] | 0 |  | 0 |  |  |  | 0 |  | 0 | 0 | 0 |  | 0 | 0 | 0 | 0 | 0 | 0
193 | E.50.15.02.005 | IE.100.60.05 | Unità di chiamata a tre tasti pensile | cad | 40 | 89.15 | 89.15 |  | 3566 | [5 empty] | 0 |  | 0 |  |  |  | 0 |  | 0 | 0 | 0 |  | 0 | 0 | 0 | 0 | 0 | 0
194 | E.50.15.02.006 | IE.100.70.05 | Pulsante annullamento chiamata | cad | 17 | 54.36 | 54.36 |  | 924.12 | [5 empty] | 0 |  | 0 |  |  |  | 0 |  | 0 | 0 | 0 |  | 0 | 0 | 0 | 0 | 0 | 0
195 | E.50.15.02.007 | IE.100.80.05 | Pulsante chiamata infermieri | cad | 2 | 54.36 | 54.36 |  | 108.72 | [5 empty] | 0 |  | 0 |  |  |  | 0 |  | 0 | 0 | 0 |  | 0 | 0 | 0 | 0 | 0 | 0
196 | E.50.15.02.008 | IE.100.90.05 | Pulsante chiamata infermieri a tirante | cad | 23 | 71.24 | 71.24 |  | 1638.52 | [5 empty] | 0 |  | 0 |  |  |  | 0 |  | 0 | 0 | 0 |  | 0 | 0 | 0 | 0 | 0 | 0
197 | E.50.15.02.010 | IE.100.100.05 | Lampada di segnalazione fuoriporta 1 luce | cad | 2 | 38.13 | 38.13 |  | 76.26 | [5 empty] | 0 |  | 0 |  |  |  | 0 |  | 0 | 0 | 0 |  | 0 | 0 | 0 | 0 | 0 | 0
198 | E.50.15.02.011 | IE.100.100.10 | Lampada di segnalazione fuoriporta 2 luci | cad | 35 | 44.26 | 44.26 |  | 1549.1 | [5 empty] | 0 |  | 0 |  |  |  | 0 |  | 0 | 0 | 0 |  | 0 | 0 | 0 | 0 | 0 | 0
199 | E.50.15.02.012 | IE.100.100.15 | Lampada di segnalazione fuoriporta 3 luci | cad | 24 | 50.42 | 50.42 |  | 1210.08 | [5 empty] | 0 |  | 0 |  |  |  | 0 |  | 0 | 0 | 0 |  | 0 | 0 | 0 | 0 | 0 | 0
200 | E.50.15.02.013 | IE.100.110.05 | Alimentatore 10A | cad | 2 | 578.12 | 578.12 |  | 1156.24 | [5 empty] | 0 |  | 0 |  |  |  | 0 |  | 0 | 0 | 0 |  | 0 | 0 | 0 | 0 | 0 | 0
|  |  | IMPIANTI MECCANICI-IDRICI-SANITARI-ANTINCENDIO | [5 empty] | 0 | [5 empty] | 0 |  | 0 |  |  |  | 0 |  | 0 | 0 | 0 |  | 0 | 0 | 0 | 0 | 0 | 0
|  |  | Aeraulico | [5 empty] | 0
| M.17.02.01 | F5.2.10.a | F.P.O. di canalizzazioni per la distibuzione dell'aria a sezione rettangolare o circolare realizzate in acciaio zincato con giunzioni a flangia | [5 empty] | 0
201 | M.17.02.01.001 | F5.2.10.a | per quantitativi fino a 1000 kg | kg | 900 | 6.07 | 6.07 |  | 5463 | [5 empty] | 0 |  | 0 |  |  |  | 0 |  | 0 | 0 | 0 |  | 0 | 0 | 0 | 0 | 0 | 0
202 | M.17.02.01.002 | F5.2.10.b | per quantitativi oltre 1000 kg | kg | 1860 | 5.75 | 5.75 |  | 10695 | [5 empty] | 0 |  | 0 |  |  |  | 0 |  | 0 | 0 | 0 |  | 0 | 0 | 0 | 0 | 0 | 0
| M.03.02.06 | F2.3.100 | F.P.O. di coibentazione realizzata con lastra in gomma sintetica | [5 empty] | 0
203 | M.03.02.06.004 | F2.3.100.D | spessore 19 mm | mq | 180 | 87.5 | 87.5 |  | 15750 | [5 empty] | 0 |  | 0 |  |  |  | 0 |  | 0 | 0 | 0 |  | 0 | 0 | 0 | 0 | 0 | 0
| M.17.02.13 | F5.2.380 | F.P.O. di Tubo flessibile realizzato con tessuto reticolare in fibra rinforzato sui due lati da un film in PVC | [5 empty] | 0
204 | M.17.02.13.002 | F5.2.380.A | Ø 100 mm | m | 18 | 9.59 | 9.59 |  | 172.62 | [5 empty] | 0 |  | 0 |  |  |  | 0 |  | 0 | 0 | 0 |  | 0 | 0 | 0 | 0 | 0 | 0
205 | M.17.02.13.003 | F5.2.380.B | Ø 125 mm | m | 12 | 10.52 | 10.52 |  | 126.24 | [5 empty] | 0 |  | 0 |  |  |  | 0 |  | 0 | 0 | 0 |  | 0 | 0 | 0 | 0 | 0 | 0
206 | M.17.02.13.004 | F5.2.380.C | Ø 150 mm | m | 3 | 12.02 | 12.02 |  | 36.06 | [5 empty] | 0 |  | 0 |  |  |  | 0 |  | 0 | 0 | 0 |  | 0 | 0 | 0 | 0 | 0 | 0
| M.17.01.01 | NP.A.01 | F.P.O. Unita' trattamento aria per l'installazione da interno | [5 empty] | 0
207 | M.17.01.01.001 | NP.A.01.A | Portata fino a 4500 mc/h | cad | 1 | 10991.04 | 10991.04 |  | 10991.04 | [5 empty] | 0 |  | 0 |  |  |  | 0 |  | 0 | 0 | 0 |  | 0 | 0 | 0 | 0 | 0 | 0
| M.17.03.11 | NP.A.02 | F.P.O. di diffusore lineare a feritoia in alluminio anodizzato | [5 empty] | 0
208 | M.17.03.11.001 | NP.A.02.A | a 1 feritoia | m | 2 | 108.68 | 108.68 |  | 217.36 | [5 empty] | 0 |  | 0 |  |  |  | 0 |  | 0 | 0 | 0 |  | 0 | 0 | 0 | 0 | 0 | 0
209 | M.17.03.11.002 | NP.A.02.B | a 2 feritoie | m | 18 | 109.66 | 109.66 |  | 1973.88 | [5 empty] | 0 |  | 0 |  |  |  | 0 |  | 0 | 0 | 0 |  | 0 | 0 | 0 | 0 | 0 | 0
| M.17.03.12 | NP.A.03 | F.P.O. di diffusore combinato mandata ripresa | [5 empty] | 0
210 | M.17.03.12.006 | NP.A.03.A | 1300x200 29 microugelli portata 145 m3/h velocita' 3 m/s | cad | 1 | 666.44 | 666.44 |  | 666.44 | [5 empty] | 0 |  | 0 |  |  |  | 0 |  | 0 | 0 | 0 |  | 0 | 0 | 0 | 0 | 0 | 0
211 | M.17.03.12.005 | NP.A.03.B | 1200x200 27 microugelli portata 135 m3/h velocita' 3 m/s | cad | 15 | 628.36 | 628.36 |  | 9425.4 | [5 empty] | 0 |  | 0 |  |  |  | 0 |  | 0 | 0 | 0 |  | 0 | 0 | 0 | 0 | 0 | 0
212 | M.17.03.12.004 | NP.A.03.c | 1100x200 25 microugelli portata 125 m3/h velocita' 3 m/s | cad | 1 | 596.57 | 596.57 |  | 596.57 | [5 empty] | 0 |  | 0 |  |  |  | 0 |  | 0 | 0 | 0 |  | 0 | 0 | 0 | 0 | 0 | 0
213 | M.17.03.12.003 | NP.A.03.d | 900x200 21 microugelli portata 105 m3/h velocita' 3 m/s | cad | 4 | 505.49 | 505.49 |  | 2021.96 | [5 empty] | 0 |  | 0 |  |  |  | 0 |  | 0 | 0 | 0 |  | 0 | 0 | 0 | 0 | 0 | 0
214 | M.17.03.12.002 | NP.A.03.e | 700x200 17 microugelli portata 85 m3/h velocita' 3 m/s. | cad | 2 | 425.75 | 425.75 |  | 851.5 | [5 empty] | 0 |  | 0 |  |  |  | 0 |  | 0 | 0 | 0 |  | 0 | 0 | 0 | 0 | 0 | 0
215 | M.17.03.12.001 | NP.A.03.f | 700x200 17 microugelli portata 85 m3/h velocita' 3 m/s. | cad | 2 | 388.43 | 388.43 |  | 776.86 | [5 empty] | 0 |  | 0 |  |  |  | 0 |  | 0 | 0 | 0 |  | 0 | 0 | 0 | 0 | 0 | 0
| M.17.03.20 | NP.A.04 | F.P.O. di valvola di ripresa aria in acciaio con verniciatura a polvere bianca, con fungo centrale a vite regolabile, completa di collarino di fissaggio. | [5 empty] | 0
216 | M.17.03.20.002 | NP.A.04.A | Ø 100 mm | cad | 26 | 11 | 11 |  | 286 | [5 empty] | 0 |  | 0 |  |  |  | 0 |  | 0 | 0 | 0 |  | 0 | 0 | 0 | 0 | 0 | 0
217 | M.17.03.20.004 | NP.A.04.b | Ø 150 mm | cad | 2 | 13.43 | 13.43 |  | 26.86 | [5 empty] | 0 |  | 0 |  |  |  | 0 |  | 0 | 0 | 0 |  | 0 | 0 | 0 | 0 | 0 | 0
218 | M.17.03.20.006 | NP.A.04.c | Ø 200 mm | cad | 1 | 17.17 | 17.17 |  | 17.17 | [5 empty] | 0 |  | 0 |  |  |  | 0 |  | 0 | 0 | 0 |  | 0 | 0 | 0 | 0 | 0 | 0
| M.17.03.19 | NP.A.05 | F.P.O. di griglia di transito in alluminio passo 20 mm | [5 empty] | 0
219 | M.17.03.19.001 | NP.A.05.A | Fino a 5 dmq | cad | 26 | 32.05 | 32.05 |  | 833.3 | [5 empty] | 0 |  | 0 |  |  |  | 0 |  | 0 | 0 | 0 |  | 0 | 0 | 0 | 0 | 0 | 0
| M.17.02.28 | NP.A.07 | F.P.O. di regolatore di portata costante circolare pretarato con manicotto in PVC | [5 empty] | 0
220 | M.17.02.28.002 | NP.A.07.A | Ø 100 mm | cad | 36 | 25.08 | 25.08 |  | 902.88 | [5 empty] | 0 |  | 0 |  |  |  | 0 |  | 0 | 0 | 0 |  | 0 | 0 | 0 | 0 | 0 | 0
221 | M.17.02.28.003 | NP.A.07.B | Ø 125 mm | cad | 30 | 27.62 | 27.62 |  | 828.6 | [5 empty] | 0 |  | 0 |  |  |  | 0 |  | 0 | 0 | 0 |  | 0 | 0 | 0 | 0 | 0 | 0
221 | M.17.02.28.004 | NP.A.07.C | Ø 150 mm | cad | 4 | 41.51 | 41.51 |  | 166.04 | [5 empty] | 0 |  | 0 |  |  |  | 0 |  | 0 | 0 | 0 |  | 0 | 0 | 0 | 0 | 0 | 0
| M.17.02.33 | NP.A.08 | F.P.O. di serranda tagliafuoco rettangolare | [5 empty] | 0
223 | M.17.02.33.003 | NP.A.08.A | Oltre 15 fino a 25 dmq | cad | 1 | 273.3 | 273.3 |  | 273.3 | [5 empty] | 0 |  | 0 |  |  |  | 0 |  | 0 | 0 | 0 |  | 0 | 0 | 0 | 0 | 0 | 0
224 | M.17.02.33.002 | NP.A.08.B NP.A.08.C NP.A.08.D | Oltre 5 fino a 15 dmq | cad | 3 | 244.55 | 244.55 |  | 733.65 | [5 empty] | 0 |  | 0 |  |  |  | 0 |  | 0 | 0 | 0 |  | 0 | 0 | 0 | 0 | 0 | 0
| M.17.02.34 | NP.A.09 | F.P.O. di serranda tagliafuoco circolare | [5 empty] | 0
225 | M.17.02.34.001 | NP.A.09.A | Ø 200 mm | cad | 8 | 194.23 | 194.23 |  | 1553.84 | [5 empty] | 0 |  | 0 |  |  |  | 0 |  | 0 | 0 | 0 |  | 0 | 0 | 0 | 0 | 0 | 0
| M.17.02.18 | NP.A.10 | F.P.O di silenziatore rettilineo a sezione rettangolare, lunghezza 1500 mm | [5 empty] | 0
226 | M.17.02.18.004 | NP.A.10.A | Oltre 20 fino a 40 dmq | cad | 1 | 698.96 | 698.96 |  | 698.96 | [5 empty] | 0 |  | 0 |  |  |  | 0 |  | 0 | 0 | 0 |  | 0 | 0 | 0 | 0 | 0 | 0
| M.17.02.17 | NP.A.10 | F.P.O di silenziatore rettilineo a sezione rettangolare, lunghezza 900 mm | [5 empty] | 0
227 | M.17.02.17.004 | NP.A.10.b | Oltre 20 fino a 40 dmq | cad | 1 | 480.9 | 480.9 |  | 480.9 | [5 empty] | 0 |  | 0 |  |  |  | 0 |  | 0 | 0 | 0 |  | 0 | 0 | 0 | 0 | 0 | 0
|  |  | Idraulico | [5 empty] | 0
| M.02.01.04 | F2.1.30 | F.P.O. di tubo in acciaio nero senza saldatura per linee eseguite all'interno di centrali tecnologiche di trasporto di fluidi | [5 empty] | 0
228 | M.02.01.04.002 | F2.1.30.B | DN 1/2 | m | 2 | 8 | 8 |  | 16 | [5 empty] | 0 |  | 0 |  |  |  | 0 |  | 0 | 0 | 0 |  | 0 | 0 | 0 | 0 | 0 | 0
229 | M.02.01.04.003 | F2.1.30.C | DN 3/4 | m | 37 | 9.53 | 9.53 |  | 352.61 | [5 empty] | 0 |  | 0 |  |  |  | 0 |  | 0 | 0 | 0 |  | 0 | 0 | 0 | 0 | 0 | 0
230 | M.02.01.04.005 | F2.1.30.E | DN 1 1/4 | m | 15 | 16.8 | 16.8 |  | 252 | [5 empty] | 0 |  | 0 |  |  |  | 0 |  | 0 | 0 | 0 |  | 0 | 0 | 0 | 0 | 0 | 0
231 | M.02.01.04.007 | F2.1.30.G | DN 2 | m | 20 | 27.9 | 27.9 |  | 558 | [5 empty] | 0 |  | 0 |  |  |  | 0 |  | 0 | 0 | 0 |  | 0 | 0 | 0 | 0 | 0 | 0
232 | M.02.01.04.008 | F2.1.30.G | DN 2 1/2 | m | 9 | 35.45 | 35.45 |  | 319.05 | [5 empty] | 0 |  | 0 |  |  |  | 0 |  | 0 | 0 | 0 |  | 0 | 0 | 0 | 0 | 0 | 0
| M.03.02.02 | F2.3.60 | F.P.O. di rivestimento con guaina in gomma sintetica per tubazioni acqua calda, fredda ed acqua refrigerata | [5 empty] | 0
233 | M.03.02.02.035 | F2.3.60.D2 | Spessore 19 mm - Tubo DN 1/2 | m | 2 | 8.44 | 8.44 |  | 16.88 | [5 empty] | 0 |  | 0 |  |  |  | 0 |  | 0 | 0 | 0 |  | 0 | 0 | 0 | 0 | 0 | 0
234 | M.03.02.02.036 | F2.3.60.D3 | Spessore 19 mm - Tubo DN 1 1/4 | m | 37 | 8.55 | 8.55 |  | 316.35 | [5 empty] | 0 |  | 0 |  |  |  | 0 |  | 0 | 0 | 0 |  | 0 | 0 | 0 | 0 | 0 | 0
235 | M.03.02.02.040 | F2.3.60.D7 | Spessore 19 mm - Tubo DN 2 | m | 115 | 14.22 | 14.22 |  | 1635.3 | [5 empty] | 0 |  | 0 |  |  |  | 0 |  | 0 | 0 | 0 |  | 0 | 0 | 0 | 0 | 0 | 0
236 | M.03.02.02.042 | F2.3.60.D9 | Spessore 19 mm - Tubo DN 2 1/2 | m | 90 | 16.52 | 16.52 |  | 1486.8 | [5 empty] | 0 |  | 0 |  |  |  | 0 |  | 0 | 0 | 0 |  | 0 | 0 | 0 | 0 | 0 | 0
| M.02.06.01 | F2.2.150 | F.P.O. di tubo multistrato in barre da 4 mt | [5 empty] | 0
237 | M.02.06.01.008 | F2.2.150.H | Ø63x6 | m | 95 | 44.56 | 44.56 |  | 4233.2 | [5 empty] | 0 |  | 0 |  |  |  | 0 |  | 0 | 0 | 0 |  | 0 | 0 | 0 | 0 | 0 | 0
| M.02.06.03 | F2.2.170 | F.P.O. di tubo multistrato precoibentato adatto per acqua refrigerata | [5 empty] | 0
238 | M.02.06.03.001 | F2.2.170.A | Ø16x2 | m | 30 | 7.42 | 7.42 |  | 222.6 | [5 empty] | 0 |  | 0 |  |  |  | 0 |  | 0 | 0 | 0 |  | 0 | 0 | 0 | 0 | 0 | 0
239 | M.02.06.03.002 | F2.2.170.B | Ø18x2 | m | 185 | 8.67 | 8.67 |  | 1603.95 | [5 empty] | 0 |  | 0 |  |  |  | 0 |  | 0 | 0 | 0 |  | 0 | 0 | 0 | 0 | 0 | 0
240 | M.02.06.03.003 | F2.2.170.C | Ø20x2,25 | m | 1620 | 10.38 | 10.38 |  | 16815.6 | [5 empty] | 0 |  | 0 |  |  |  | 0 |  | 0 | 0 | 0 |  | 0 | 0 | 0 | 0 | 0 | 0
241 | M.02.06.03.004 | F2.2.170.D | Ø26x3 | m | 600 | 14.22 | 14.22 |  | 8532 | [5 empty] | 0 |  | 0 |  |  |  | 0 |  | 0 | 0 | 0 |  | 0 | 0 | 0 | 0 | 0 | 0
| M.04.01.01 | F2.4.10 | F.P.O di valvola a sfera a passaggio totale in ottone compatta | [5 empty] | 0
242 | M.04.01.01.004 | F2.4.10.D | DN 3/4 | cad | 5 | 17.43 | 17.43 |  | 87.15 | [5 empty] | 0 |  | 0 |  |  |  | 0 |  | 0 | 0 | 0 |  | 0 | 0 | 0 | 0 | 0 | 0
243 | M.04.01.01.006 | F2.4.10.F | DN 1 1/4 | cad | 3 | 31.73 | 31.73 |  | 95.19 | [5 empty] | 0 |  | 0 |  |  |  | 0 |  | 0 | 0 | 0 |  | 0 | 0 | 0 | 0 | 0 | 0
244 | M.04.01.01.008 | F2.4.10.H | DN 2 | cad | 4 | 67.82 | 67.82 |  | 271.28 | [5 empty] | 0 |  | 0 |  |  |  | 0 |  | 0 | 0 | 0 |  | 0 | 0 | 0 | 0 | 0 | 0
245 | M.04.01.01.009 | F2.4.10.I | DN 2 1/2 | cad | 7 | 126.66 | 126.66 |  | 886.62 | [5 empty] | 0 |  | 0 |  |  |  | 0 |  | 0 | 0 | 0 |  | 0 | 0 | 0 | 0 | 0 | 0
| M.04.02.07 | F2.4.260 | F.P.O. di valvola di ritegno corpo in ghisa, cavo e sede in acciaio inox, molla in acciaio inox, ghiera finale in acciaio inox adatto, per acqua, oli combustibili con temperatura T=90°C PN16 filettato femmina-femmina,norme UNI-DIN. | [5 empty] | 0
246 | M.04.02.07.006 | F2.4.260.F | DN 2 1/2 | cad | 1 | 67.91 | 67.91 |  | 67.91 | [5 empty] | 0 |  | 0 |  |  |  | 0 |  | 0 | 0 | 0 |  | 0 | 0 | 0 | 0 | 0 | 0
247 | M.11.04.01 | F2.9.200 | F.P.O.di scaricatore automatico di aria Jolly. | cad | 4 | 25.24 | 25.24 |  | 100.96 | [5 empty] | 0 |  | 0 |  |  |  | 0 |  | 0 | 0 | 0 |  | 0 | 0 | 0 | 0 | 0 | 0
| M.11.01.01.001 | F2.9.10 | F.P.O. di termometro per fumi con quadrante di diametro 60 mm scala graduata fino a 500°C. | [5 empty] | 0
248 | M.11.01.01.001 | F2.9.10.A | lunghezza gambo 150 mm | cad | 3 | 34.63 | 34.63 |  | 103.89 | [5 empty] | 0 |  | 0 |  |  |  | 0 |  | 0 | 0 | 0 |  | 0 | 0 | 0 | 0 | 0 | 0
| M.11.01.05 | F2.9.60 | F.P.O. di manometro a quadrante con attacco radiale. | [5 empty] | 0
249 | M.11.01.05.002 | F2.9.60.B | Quadrante DN 80 | cad | 3 | 31.45 | 31.45 |  | 94.35 | [5 empty] | 0 |  | 0 |  |  |  | 0 |  | 0 | 0 | 0 |  | 0 | 0 | 0 | 0 | 0 | 0
| M.04.02.01 | F2.4.100 | F.P.O. di valvola di bilanciamento per circuiti idraulici, corpo in ottone PN 16 | [5 empty] | 0
250 | M.04.02.01.001 | F2.4.100.A | DN 15 | cad | 1 | 74.86 | 74.86 |  | 74.86 | [5 empty] | 0 |  | 0 |  |  |  | 0 |  | 0 | 0 | 0 |  | 0 | 0 | 0 | 0 | 0 | 0
251 | M.04.02.01.002 | F2.4.100.B | DN 20 | cad | 1 | 76.76 | 76.76 |  | 76.76 | [5 empty] | 0 |  | 0 |  |  |  | 0 |  | 0 | 0 | 0 |  | 0 | 0 | 0 | 0 | 0 | 0
252 | M.04.02.01.006 | F2.4.100.F | DN 50 | cad | 1 | 169.9 | 169.9 |  | 169.9 | [5 empty] | 0 |  | 0 |  |  |  | 0 |  | 0 | 0 | 0 |  | 0 | 0 | 0 | 0 | 0 | 0
| M.14.01.09 | F2.12.98 | F.P.O. di detentore realizzato in ottone stampato e nichelato PN10 | [5 empty] | 0
253 | M.14.01.09.002 | F2.12.98.B | DN 1/2 | cad | 4 | 17.57 | 17.57 |  | 70.28 | [5 empty] | 0 |  | 0 |  |  |  | 0 |  | 0 | 0 | 0 |  | 0 | 0 | 0 | 0 | 0 | 0
| M.14.02.01 | NP.M.01 | F.P.O. Controsoffitto radiante metallico a tenuta meccanica di polvere specifico per unità sanitarie | [5 empty] | 0
254 | M.14.02.01.001 | NP.M.01.A | Larghezza 610 mm (attivo) | mq | 296 | 190.44 | 190.44 |  | 56370.24 | [5 empty] | 0 |  | 0 |  |  |  | 0 |  | 0 | 0 | 0 |  | 0 | 0 | 0 | 0 | 0 | 0
255 | M.14.02.01.002 | NP.M.01.B | Larghezza 610 mm (inerte) | mq | 385 | 92.51 | 92.51 |  | 35616.35 | [5 empty] | 0 |  | 0 |  |  |  | 0 |  | 0 | 0 | 0 |  | 0 | 0 | 0 | 0 | 0 | 0
256 | M.14.02.01.003 | NP.M.01.C | Larghezza 400 mm (attivo) | mq | 36 | 126.71 | 126.71 |  | 4561.56 | [5 empty] | 0 |  | 0 |  |  |  | 0 |  | 0 | 0 | 0 |  | 0 | 0 | 0 | 0 | 0 | 0
257 | M.14.02.01.004 | NP.M.01.D | Larghezza 400mm (inerte) | mq | 125 | 84.74 | 84.74 |  | 10592.5 | [5 empty] | 0 |  | 0 |  |  |  | 0 |  | 0 | 0 | 0 |  | 0 | 0 | 0 | 0 | 0 | 0
| M.14.02.02 | NP.M.02 | F.P.O. di collettore modulare per collegamento controsoffitto radiante | [5 empty] | 0
258 | M.14.02.02.003 | NP.M.02.A NP.M.02.B | per 11-12 circuiti | cad | 3 | 1985.1 | 1985.1 |  | 5955.3 | [5 empty] | 0 |  | 0 |  |  |  | 0 |  | 0 | 0 | 0 |  | 0 | 0 | 0 | 0 | 0 | 0
259 | M.14.02.02.002 | NP.M.02.C | per 8-10 circuiti | cad | 1 | 1766.24 | 1766.24 |  | 1766.24 | [5 empty] | 0 |  | 0 |  |  |  | 0 |  | 0 | 0 | 0 |  | 0 | 0 | 0 | 0 | 0 | 0
| M.14.03.05 | NP.M.07 | F.P.O. di ventilconvettore a quattro tubi per installazione a incasso | [5 empty] | 0
260 | M.14.03.05.003 |  | PF = 3,3 | cad | 1 | 478.8 | 478.8 |  | 478.8 | [5 empty] | 0 |  | 0 |  |  |  | 0 |  | 0 | 0 | 0 |  | 0 | 0 | 0 | 0 | 0 | 0
| M.02.03.01 | F2.2.50 | .F.P.O. di tubo in PVC senza bicchiere in barre, per la formazione della rete di scarico condensa. | [5 empty] | 0
261 | M.02.03.01.001 | F2.2.50.A | Ø 18-32 mm | m | 15 | 1.5 | 1.5 |  | 22.5 | [5 empty] | 0 |  | 0 |  |  |  | 0 |  | 0 | 0 | 0 |  | 0 | 0 | 0 | 0 | 0 | 0
|  |  | Idrico-sanitario | [5 empty] | 0
| M.15.01.02 | NP.IS.01 NP.IS.03 | F.P.O. di lavabo in porcellana dura vitreous-china | [5 empty] | 0
262 | M.15.01.02.004 |  | dimensioni 50x44 | cad | 4 | 268.9 | 268.9 |  | 1075.6 | [5 empty] | 0 |  | 0 |  |  |  | 0 |  | 0 | 0 | 0 |  | 0 | 0 | 0 | 0 | 0 | 0
| M.15.05.01 | NP.IS.02 | F.P.O. di miscelatore monocomando per lavabo tipo pesante in ottone | [5 empty] | 0
263 | M.15.05.01.002 |  | leva lunga | cad | 44 | 219.11 | 219.11 |  | 9640.84 | [5 empty] | 0 |  | 0 |  |  |  | 0 |  | 0 | 0 | 0 |  | 0 | 0 | 0 | 0 | 0 | 0
264 | M.15.02.04 | NP.IS.04 NP.IS.05 | F.P.O. di vaso igienico sospeso in porcellana vetrificata | cad | 19 | 498.47 | 498.47 |  | 9470.93 | [5 empty] | 0 |  | 0 |  |  |  | 0 |  | 0 | 0 | 0 |  | 0 | 0 | 0 | 0 | 0 | 0
265 | M.15.02.02 | NP.IS.06 NP.IS.07 | F.P.O. di bidet sospeso monoforo in vitreous china 36x55 installato su telaio autoportante | cad | 19 | 306.56 | 306.56 |  | 5824.64 | [5 empty] | 0 |  | 0 |  |  |  | 0 |  | 0 | 0 | 0 |  | 0 | 0 | 0 | 0 | 0 | 0
266 | M.15.05.05 | NP.IS.08 | F.P.O. di miscelatore monocomando per bidet tipo pesante in ottone | cad | 21 | 203.63 | 203.63 |  | 4276.23 | [5 empty] | 0 |  | 0 |  |  |  | 0 |  | 0 | 0 | 0 |  | 0 | 0 | 0 | 0 | 0 | 0
267 | M.15.03.05 | F3.1.340 | F.P.O. di set completo di. braccio doccia in ottone mm 300 1/2 MM e soffione cromato Ø 140 mm autopulente. | cad | 4 | 76.61 | 76.61 |  | 306.44 | [5 empty] | 0 |  | 0 |  |  |  | 0 |  | 0 | 0 | 0 |  | 0 | 0 | 0 | 0 | 0 | 0
268 | M.15.02.06 | F3.1.260 | F.P.O. di vuotatoio in porcellana bianca installazioni a pavimento. | cad | 2 | 505.99 | 505.99 |  | 1011.98 | [5 empty] | 0 |  | 0 |  |  |  | 0 |  | 0 | 0 | 0 |  | 0 | 0 | 0 | 0 | 0 | 0
269 | M.15.02.07 | F3.1.150 | F.P.O. di griglia in acciaio inox per vuotatoio. | cad | 2 | 116.51 | 116.51 |  | 233.02 | [5 empty] | 0 |  | 0 |  |  |  | 0 |  | 0 | 0 | 0 |  | 0 | 0 | 0 | 0 | 0 | 0
270 | M.15.02.05 | F3.1.220.E | F.P.O. di Cassetta di scarico esterna a scarico doppio con scarico parziale 3 lt. totale 6-9 lt. | cad | 2 | 60.87 | 60.87 |  | 121.74 | [5 empty] | 0 |  | 0 |  |  |  | 0 |  | 0 | 0 | 0 |  | 0 | 0 | 0 | 0 | 0 | 0
| M.15.04.02 | NP.IS.10 | F.P.O. di vaso sanitario per disabili monoblocco a pavimento con apertura frontale | [5 empty] | 0
271 | M.15.04.02.002 |  | Con batteria di scarico e pulsante a parete in libera posizione | cad | 3 | 437.92 | 437.92 |  | 1313.76 | [5 empty] | 0 |  | 0 |  |  |  | 0 |  | 0 | 0 | 0 |  | 0 | 0 | 0 | 0 | 0 | 0
272 | M.15.04.04 | NP.IS.11 | F.P.O. di miscelatore termostatico esterno con pulsante di sicurezza 38 °C completo di flessibile per doccetta, doccetta e porta doccetta. | cad | 3 | 211.19 | 211.19 |  | 633.57 | [5 empty] | 0 |  | 0 |  |  |  | 0 |  | 0 | 0 | 0 |  | 0 | 0 | 0 | 0 | 0 | 0
| M.15.04.01 | NP.IS.12 | F.P.O. di lavabo ergonomico per disabili in vietrus-china cm 67x58 | [5 empty] | 0
273 | M.15.04.01.003 |  | installazione su telaio per pareti in cartongesso, mecanismo d'inclinazione manuale | cad | 3 | 442.09 | 442.09 |  | 1326.27 | [5 empty] | 0 |  | 0 |  |  |  | 0 |  | 0 | 0 | 0 |  | 0 | 0 | 0 | 0 | 0 | 0
274 | M.15.04.01.001 |  | installazione su staffe, meccanismo d'inclinazione manuale | cad | 17 | 310.53 | 310.53 |  | 5279.01 | [5 empty] | 0 |  | 0 |  |  |  | 0 |  | 0 | 0 | 0 |  | 0 | 0 | 0 | 0 | 0 | 0
| M.15.03.01 | NP.IS.14 | F.P.O. di piatto doccia rettangolare in ceramica per installazione sopra o filo pavimento. Completo di piletta sifonata Ø 90 mm con coperchio piatto. | [5 empty] | 0
275 | M.15.03.01.008 |  | cm 120x80x6 | cad | 4 | 394.73 | 394.73 |  | 1578.92 | [5 empty] | 0 |  | 0 |  |  |  | 0 |  | 0 | 0 | 0 |  | 0 | 0 | 0 | 0 | 0 | 0
| M.15.04.05 | F3.1.370 | F.P.O. di maniglione orizzontale per disabili | [5 empty] | 0
276 | M.15.04.05.001 |  | Lunghezza cm 35 | cad | 3 | 47.88 | 47.88 |  | 143.64 | [5 empty] | 0 |  | 0 |  |  |  | 0 |  | 0 | 0 | 0 |  | 0 | 0 | 0 | 0 | 0 | 0
277 | M.15.04.05.002 |  | Lunghezza cm 45 | cad | 6 | 51.93 | 51.93 |  | 311.58 | [5 empty] | 0 |  | 0 |  |  |  | 0 |  | 0 | 0 | 0 |  | 0 | 0 | 0 | 0 | 0 | 0
278 | M.15.06.08 | F3.1.390.A | F.P.O. di specchio reclinabile 60x65 cm completo di cornicie con staffa posteriore a U. | cad | 3 | 148.4 | 148.4 |  | 445.2 | [5 empty] | 0 |  | 0 |  |  |  | 0 |  | 0 | 0 | 0 |  | 0 | 0 | 0 | 0 | 0 | 0
| M.02.06.02 | F2.2.160 | F.P.O. di tubo multistrato in rotoli precoibentato per acqua calda | [5 empty] | 0
279 | M.02.06.02.003 | F2.2.160.C | Ø18x2 | m | 25 | 7.51 | 7.51 |  | 187.75 | [5 empty] | 0 |  | 0 |  |  |  | 0 |  | 0 | 0 | 0 |  | 0 | 0 | 0 | 0 | 0 | 0
280 | M.02.06.02.004 | F2.2.160.D | Ø20x2,25 | m | 290 | 9.49 | 9.49 |  | 2752.1 | [5 empty] | 0 |  | 0 |  |  |  | 0 |  | 0 | 0 | 0 |  | 0 | 0 | 0 | 0 | 0 | 0
281 | M.02.06.02.005 | F2.2.160.E | Ø26X3 | m | 36 | 13.41 | 13.41 |  | 482.76 | [5 empty] | 0 |  | 0 |  |  |  | 0 |  | 0 | 0 | 0 |  | 0 | 0 | 0 | 0 | 0 | 0
282 | M.02.06.02.006 | F2.2.160.F | Ø32x3 | m | 107 | 19.34 | 19.34 |  | 2069.38 | [5 empty] | 0 |  | 0 |  |  |  | 0 |  | 0 | 0 | 0 |  | 0 | 0 | 0 | 0 | 0 | 0
| M.02.06.01 | F2.2.150 | F.P.O. di tubo multistrato in barre da 4 mt | [5 empty] | 0
283 | M.02.06.01.006 | F2.2.150.F | Ø40x4 | m | 170 | 19.98 | 19.98 |  | 3396.6 | [5 empty] | 0 |  | 0 |  |  |  | 0 |  | 0 | 0 | 0 |  | 0 | 0 | 0 | 0 | 0 | 0
| M.03.02.02 | F2.3.60 | F.P.O. di rivestimento con guaina in gomma sintetica per tubazioni acqua calda, fredda ed acqua refrigerata | [5 empty] | 0
284 | M.03.02.02.005 | F2.3.60.A5 | Spessore 6 mm - Tubo DN 1 1/4 | m | 85 | 7.77 | 7.77 |  | 660.45 | [5 empty] | 0 |  | 0 |  |  |  | 0 |  | 0 | 0 | 0 |  | 0 | 0 | 0 | 0 | 0 | 0
285 | M.03.02.02.024 | F2.3.60.C5 | Spessore 13 mm - Tubo DN 1 1/4 | m | 85 | 8.71 | 8.71 |  | 740.35 | [5 empty] | 0 |  | 0 |  |  |  | 0 |  | 0 | 0 | 0 |  | 0 | 0 | 0 | 0 | 0 | 0
| M.04.01.27 | F3.1.490 | F.P.O. di rubinetto d'arresto da incasso con corpo in ottone e cappuccio cromato | [5 empty] | 0
286 | M.04.01.27.001 | F3.1.490.A | Nel diametro ø 1/2 | cad | 46 | 13.26 | 13.26 |  | 609.96 | [5 empty] | 0 |  | 0 |  |  |  | 0 |  | 0 | 0 | 0 |  | 0 | 0 | 0 | 0 | 0 | 0
0
| M.04.01.01 | F2.4.10 | F.P.O di valvola a sfera a passaggio totale in ottone compatta | [5 empty] | 0
287 | M.04.01.01.003 | F2.4.10.C | DN 1/2 | cad | 10 | 15.02 | 15.02 |  | 150.2 | [5 empty] | 0 |  | 0 |  |  |  | 0 |  | 0 | 0 | 0 |  | 0 | 0 | 0 | 0 | 0 | 0
288 | M.04.01.01.005 | F2.4.10.E | DN 1 | cad | 2 | 23.94 | 23.94 |  | 47.88 | [5 empty] | 0 |  | 0 |  |  |  | 0 |  | 0 | 0 | 0 |  | 0 | 0 | 0 | 0 | 0 | 0
289 | M.04.01.01.006 | F2.4.10.F | DN 1 | cad | 4 | 31.73 | 31.73 |  | 126.92 | [5 empty] | 0 |  | 0 |  |  |  | 0 |  | 0 | 0 | 0 |  | 0 | 0 | 0 | 0 | 0 | 0
|  |  | Antincendio | [5 empty] | 0
| M.02.01.06 | F2.1.70 | F.P.O. di tubo in acciaio zincato senza saldatura ( per linee all'interno di centrali tecnologiche e bagni) di trasporto di fluidi | [5 empty] | 0
290 | M.02.01.06.006 | F2.1.70.F | DN 1 1/2 | m | 45 | 26.32 | 26.32 |  | 1184.4 | [5 empty] | 0 |  | 0 |  |  |  | 0 |  | 0 | 0 | 0 |  | 0 | 0 | 0 | 0 | 0 | 0
291 | M.02.01.06.007 | F2.1.70.g | DN 2 | m | 45 | 38.16 | 38.16 |  | 1717.2 | [5 empty] | 0 |  | 0 |  |  |  | 0 |  | 0 | 0 | 0 |  | 0 | 0 | 0 | 0 | 0 | 0
| M.16.01.04 | F4.1.50 | F.P.O di cassetta da incasso UNI 45 | [5 empty] | 0
292 | M.16.01.04.002 | F4.1.50.B | UNI 45 lunghezza tubo m 20 | cad | 2 | 200.33 | 200.33 |  | 400.66 | [5 empty] | 0 |  | 0 |  |  |  | 0 |  | 0 | 0 | 0 |  | 0 | 0 | 0 | 0 | 0 | 0
|  |  | GAS MEDICALI | [5 empty] | 0
| M.19.02.01 | F7.1.10 | F.P.O. di tubazione in rame in verghe per linee | [5 empty] | 0
293 | M.19.02.01.001 | F7.1.10.A | diametro esterno 10,0 mm | m | 285 | 19.09 | 19.09 |  | 5440.65 | [5 empty] | 0 |  | 0 |  |  |  | 0 |  | 0 | 0 | 0 |  | 0 | 0 | 0 | 0 | 0 | 0
294 | M.19.02.01.002 | F7.1.10.B | diametro esterno 12,0 mm | m | 285 | 20.19 | 20.19 |  | 5754.15 | [5 empty] | 0 |  | 0 |  |  |  | 0 |  | 0 | 0 | 0 |  | 0 | 0 | 0 | 0 | 0 | 0
295 | M.19.02.01.006 | F7.1.10.F | diametro esterno 22,0 mm | m | 135 | 24.74 | 24.74 |  | 3339.9 | [5 empty] | 0 |  | 0 |  |  |  | 0 |  | 0 | 0 | 0 |  | 0 | 0 | 0 | 0 | 0 | 0
296 | M.19.02.01.009 | F7.1.10.I | diametro esterno 42,0 mm | m | 135 | 54.49 | 54.49 |  | 7356.15 | [5 empty] | 0 |  | 0 |  |  |  | 0 |  | 0 | 0 | 0 |  | 0 | 0 | 0 | 0 | 0 | 0
| M.19.01.01 | F7.3.10 | PRESE GAS MEDICALI DA INCASSO | [5 empty] | 0
297 | M.19.01.01.001 | F7.3.10.A | F.P.O. presa ossigeno marcata CE completa di dado e bocchello | cad | 39 | 106 | 106 |  | 4134 | [5 empty] | 0 |  | 0 |  |  |  | 0 |  | 0 | 0 | 0 |  | 0 | 0 | 0 | 0 | 0 | 0
298 | M.19.01.01.003 | F7.3.30.C | F.P.O. presa VUOTO marcata CE completa di dado e bocchello | cad | 39 | 103.82 | 103.82 |  | 4048.98 | [5 empty] | 0 |  | 0 |  |  |  | 0 |  | 0 | 0 | 0 |  | 0 | 0 | 0 | 0 | 0 | 0
| M.19.04.16 | F7.40.20.E F7.40.20.F F7.6.20.B | F.P.O. di gruppo di riduzione di secondo stadio per gas medicali e/o tecnici (Ossigeno, Protossido d'Azoto, Aria, Anidride carbonica, Argon, Vuoto andocavitario) | [5 empty] | 0
299 | M.19.04.16.002 |  | - quadro per 1 gas + vuoto | cad | 2 | 1560.38 | 1560.38 |  | 3120.76 | [5 empty] | 0 |  | 0 |  |  |  | 0 |  | 0 | 0 | 0 |  | 0 | 0 | 0 | 0 | 0 | 0
300 | M.19.06.04.001 | NP.GM01 | F.P.O. di riduttore di pressione di secondo stadio | cad | 2 | 398.02 | 398.02 |  | 796.04 | [5 empty] | 0 |  | 0 |  |  |  | 0 |  | 0 | 0 | 0 |  | 0 | 0 | 0 | 0 | 0 | 0
301 | M.19.08.01.001 | F7.6.10.C | F.P.O. di moduli allarmi di emergenza. | cad | 2 | 331.79 | 331.79 |  | 663.58 | [5 empty] | 0 |  | 0 |  |  |  | 0 |  | 0 | 0 | 0 |  | 0 | 0 | 0 | 0 | 0 | 0
302 | M.19.08.01.002 | F7.4.30.A | modulo a 8 allarmi di emergenza | cad | 2 | 391.07 | 391.07 |  | 782.14 | [5 empty] | 0 |  | 0 |  |  |  | 0 |  | 0 | 0 | 0 |  | 0 | 0 | 0 | 0 | 0 | 0
303 | M.19.06.04.004 | F7.4.30.C | F.P.O. di pressostato doppio per gas in inox diam. 1/4 | cad | 4 | 92.28 | 92.28 |  | 369.12 | [5 empty] | 0 |  | 0 |  |  |  | 0 |  | 0 | 0 | 0 |  | 0 | 0 | 0 | 0 | 0 | 0
| M.19.04.15 | F7.2.20.N F7.2.20.O | F.P.O. di quadro antincendio in acciaio inox da incasso o semincasso | [5 empty] | 0
304 | M.19.04.15.001 |  | F.P.O. di quadro di intercettazione | cad | 2 | 502.49 | 502.49 |  | 1004.98 | [5 empty] | 0 |  | 0 |  |  |  | 0 |  | 0 | 0 | 0 |  | 0 | 0 | 0 | 0 | 0 | 0
| M.19.03.05 | F7.2.10 | F.P.O. di valvola a sfera per l'intercettazione dei gas medicali e/o tecnici compressi e del vuoto | [5 empty] | 0
305 | M.19.03.05.003 | F7.2.10.D | - diam. 3/4 | cad | 2 | 66.57 | 66.57 |  | 133.14 | [5 empty] | 0 |  | 0 |  |  |  | 0 |  | 0 | 0 | 0 |  | 0 | 0 | 0 | 0 | 0 | 0
306 | M.19.03.05.006 | F7.2.10.G | - diam. 3/4 | cad | 2 | 128.13 | 128.13 |  | 256.26 | [5 empty] | 0 |  | 0 |  |  |  | 0 |  | 0 | 0 | 0 |  | 0 | 0 | 0 | 0 | 0 | 0
|  |  | Vapore condensa | [5 empty] | 0
| M.02.01.04 | F2.1.30 | F.P.O. di tubo in acciaio nero senza saldatura per linee eseguite all'interno di centrali tecnologiche di trasporto di fluidi | [5 empty] | 0
307 | M.02.01.04.002 | F2.1.30.B | DN 1/2 | m | 2 | 8 | 8 |  | 16 | [5 empty] | 0 |  | 0 |  |  |  | 0 |  | 0 | 0 | 0 |  | 0 | 0 | 0 | 0 | 0 | 0
308 | M.02.01.04.003 | F2.1.30.C | DN 3/4 | m | 12 | 9.53 | 9.53 |  | 114.36 | [5 empty] | 0 |  | 0 |  |  |  | 0 |  | 0 | 0 | 0 |  | 0 | 0 | 0 | 0 | 0 | 0
| M.03.01.04 | F2.3.22 | F.P.O. di rivestimento coibente eseguito con coppelle di lana di vetro | [5 empty] | 0
309 | M.03.01.04.001 | F2.3.22.A | spessore 30 mm | mq | 7 | 52.47 | 52.47 |  | 367.29 | [5 empty] | 0 |  | 0 |  |  |  | 0 |  | 0 | 0 | 0 |  | 0 | 0 | 0 | 0 | 0 | 0
| M.18.03.04 | F6.4.30 | F.P.O. di valvola a globo a flusso avviato per vapore e acqua surriscaldata | [5 empty] | 0
310 | M.18.03.04.001 | F6.4.30.A | PN 40 DN 15 | mq | 3 | 292.24 | 292.24 |  | 876.72 | [5 empty] | 0 |  | 0 |  |  |  | 0 |  | 0 | 0 | 0 |  | 0 | 0 | 0 | 0 | 0 | 0
311 | M.18.03.04.002 | F6.4.30.B | PN 40 DN 20 | mq | 1 | 300.66 | 300.66 |  | 300.66 | [5 empty] | 0 |  | 0 |  |  |  | 0 |  | 0 | 0 | 0 |  | 0 | 0 | 0 | 0 | 0 | 0
| M.18.03.10 | F6.2.20 | F.P.O. di indicatore di passaggio corpo in ottone attacchi filettati ff gas. | [5 empty] | 0
312 | M.18.03.10.001 | F6.2.20.A | DN 1/2 | cad | 1 | 52.58 | 52.58 |  | 52.58 | [5 empty] | 0 |  | 0 |  |  |  | 0 |  | 0 | 0 | 0 |  | 0 | 0 | 0 | 0 | 0 | 0
| M.18.01.05 | F6.1.40 | F.P.O. di scaricatore di condensa tipo termodinamico corpo in ghisa attacchi filettati ff gas. | [5 empty] | 0
313 | M.18.01.05.001 | F6.1.40.A | DN 1/2 | cad | 1 | 96.43 | 96.43 |  | 96.43 | [5 empty] | 0 |  | 0 |  |  |  | 0 |  | 0 | 0 | 0 |  | 0 | 0 | 0 | 0 | 0 | 0
|  |  | TOTALE | [5 empty] | 1104065.5955 | [17 empty] | 0 | 0 |  |  |  | 0

## MO (hidden)
A | B |  |  | C | D | E | F |  |  |  | G | H | I
|  |  |  | BASE GARA |  |  |  | SOCIM
|  | Importo SOA | Oneri sicurezza | Importo LAVORI da CSA | incidenza % m.o. da tabella A del CSA | costo m.o. (C x D) | ore m.o. (E / 24,695) | Importo LAVORI | incidenza % m.o. | costo m.o. | ore m.o. da analisi prezzi | Delta ore m.o. (G - F) | % riduzione ore m.o. (H / F) | Delta costo m.o. | % riduzione costo m.o.
LAVORAZIONI PREVISTE A PROGETTO
OG1 | EDIFICI CIVILI E INDUSTRIALI | 1487006.9308 | 40637.5369 | 1446369.3939 | 30% | 433910.8182 | 17570.7964 | 1081696.3099 | 33.56% | 363036.2056 | 14506.5802 | -3064.2162 | -17.44% | -70874.6125 | -16.33%
OS30 | IMPIANTI INTERNI ELETTRICI… | 756226.4679 | 20666.4679 | 735560 | 20.8% | 152996.48 | 6195.4436 | 449553.9 | 22.61% | 101635.3568 | 4058.92 | -2136.5236 | -34.49% | -51361.1232 | -33.57%
OS28 | IMPIANTI TERMICI E CONDIZIONAMENTO | 667266.781 | 18235.341 | 649031.44 | 24.1% | 156416.577 | 6333.9371 | 425835.42 | 19.76% | 84130.1192 | 3359.829 | -2974.1081 | -46.96% | -72286.4579 | -46.21%
OS3 | IMPIANTI IDRICO SANITARI... GAS MEDICALI | 281801.7542 | 7701.1942 | 274100.56 | 25.7% | 70443.8439 | 2852.5549 | 171685.26 | 32.27% | 55404.5056 | 2212.64 | -639.9149 | -22.43% | -15039.3383 | -21.35%
| TOTALE SENZA MIGLIORIE AGGIUNTIVE | 3192301.9339 | 87240.54 | 3105061.3939 | 26.21% | 813767.7191 | 32952.7321 | 2128770.8899 | 28.38% | 604206.1872 | 24137.9693 | -8814.7628 | -26.75% | -209561.5319 | -25.75%
MIGLIORIE AGGIUNTIVE
| MIGLIORIE IMPIANTI MECCANICI | [6 empty] | 60551 | 18.36% | 11117.76 | 444 | 444 |  | 11117.76
| MIGLIORIE IMPIANTI ELETTRICI | [6 empty] | 58765.6 | 5.851% | 3438.4928 | 137.32 | 137.32 |  | 3438.4928
| MIGLIORIE OPERE EDILI | [6 empty] | 29306.1441 | 16.92% | 4957.92 | 198 | 198 |  | 4957.92
| TOTALE MIGLIORIE AGGIUNTIVE | [6 empty] | 148622.7441 | 13.13% | 19514.1728 | 779.32 | 779.32 |  | 19514.1728
| TOTALE COMPLESSIVO | 3192301.9339 | 87240.54 | 3105061.3939 | 26.21% | 813767.7191 | 32952.7321 | 2277393.634 | 27.39% | 623720.36 | 24917.2893 | -8035.4428 | -24.38% | -190047.3591 | -23.35%
| TOTALE PARTI COMUNI REGOLAZIONE |  |  | 74046.62 |  |  |  | 54268.5 |  | 7987.76 | 319
| TOTALE AERAULICO |  |  | 159610.78 |  |  |  | 81073.28 |  | 17361.7344 | 693.36
| TOTALE IDRAULICO |  |  | 325789 |  |  |  | 231222.84 |  | 54172.6638 | 2163.445
| TOTALE VAPORE CONDENSA |  |  | 2803.3 |  |  |  | 1382.2 |  | 455.3274 | 18.184
| TOTALE REGOLAZIONE AUTOMATICA |  |  | 86781.74 |  |  |  | 57888.6 |  | 4152.6336 | 165.84
| TOTALE DEMOLIZIONI |  |  | 15571.76 |  |  |  | 11917 |  | 8012.8 | 320
| TOTALE IDRICOSANITARIO |  |  | 164561.8 |  |  |  | 97303.46 |  | 24002.3424 | 958.56
| TOTALE ANTINCENDIO |  |  | 17151.42 |  |  |  | 11904 |  | 7043.2512 | 281.28
| TOTALE GAS MEDICALI |  |  | 76815.58 |  |  |  | 50560.8 |  | 16346.112 | 652.8