## ANALISI
A | B | D | E | F | K | L | M | N | O | P | Q | R | S | T | U | V | W | X | Y | Z | AA | AB | AC | AD | AE | AF | AG | 1 | 2 | 3 | 4
Nr | Art. E.P.U. | Descrizione | U.M. | Quantità |  | Operaio 3° (ore) | Manovale (ore) | Qualificato (ore) | Specializzato (ore) | Totale m.o. unitaria (ore) (L+M+N+O) |  | Costo m.o. | Prezzo acquisto materiali | Trasporto | Noli | Totale parziale (R+S+T+U) |  | Spese generali | Utile d'Impresa | Totale prezzo unitario (V+X+Y) |  | Totale monte ore (ore) | Totale costo m.o. | Totale materiali, noli e trasporti | Totale spese generali | Totale utile d'impresa | Totale importo lavorazioni | COSTO MANODOPERA PER TIPOLOGIA DI OPERAIO
[18 empty] | 13% | 10%
OPERE EDILI
1 | 1.B.A1.4.B | Taglio a sezione obbligata di murature di mattoni pieni o semipieni Con l'impiego di apparecchi demolitori elettrici o altra attrezzatura. | m³ | 1.8 | [5 empty] | 0 |  | 0 |  |  |  | 0 |  | 0 | 0 | 0 |  | 0 | 0 | 0 | 0 | 0 | 0 | 0 | 0 | 0 | 0
2 | 1.B.A1.19 | Rimozione di vetri. | m² | 4.8 | [5 empty] | 0 |  | 0 |  |  |  | 0 |  | 0 | 0 | 0 |  | 0 | 0 | 0 | 0 | 0 | 0 | 0 | 0 | 0 | 0
3 | 1.B.A1.20.B | Rimozione di serramenti Infissi esterni. | m² | 6 | [5 empty] | 0 |  | 0 |  |  |  | 0 |  | 0 | 0 | 0 |  | 0 | 0 | 0 | 0 | 0 | 0 | 0 | 0 | 0 | 0
4 | 1.B.A1.22 | Rimozione di soglie, pedate ed alzate di gradini | m² | 2.4 | [5 empty] | 0 |  | 0 |  |  |  | 0 |  | 0 | 0 | 0 |  | 0 | 0 | 0 | 0 | 0 | 0 | 0 | 0 | 0 | 0
5 | 1.B.A1.41 | Demolizione del manufatto di protezione dei quadri elettrici e di comando del gruppo di pompaggio delle reti di scarico | Cad. | 1 | [5 empty] | 0 |  | 0 |  |  |  | 0 |  | 0 | 0 | 0 |  | 0 | 0 | 0 | 0 | 0 | 0 | 0 | 0 | 0 | 0
6 | 1.B.A2.2.B | Scavo di sbancamento Con trasporto a pubblica discarica | m³ | 1414.15 | [5 empty] | 0 |  | 0 |  |  |  | 0 |  | 0 | 0 | 0 |  | 0 | 0 | 0 | 0 | 0 | 0 | 0 | 0 | 0 | 0
7 | 1.B.A2.3.A | Scavo a sezione obbligata Con trasporto e spandimento in sito del terreno | m³ | 620.54 | [5 empty] | 0 |  | 0 |  |  |  | 0 |  | 0 | 0 | 0 |  | 0 | 0 | 0 | 0 | 0 | 0 | 0 | 0 | 0 | 0
8 | 1.B.A2.3.B | Scavo a sezione obbligata Con trasporto a pubblica discarica | m³ | 1712.66 | [5 empty] | 0 |  | 0 |  |  |  | 0 |  | 0 | 0 | 0 |  | 0 | 0 | 0 | 0 | 0 | 0 | 0 | 0 | 0 | 0
9 | 1.B.A2.5.A | Reinterro degli scavi Con terreno proveniente degli scavi | m³ | 726.5 | [5 empty] | 0 |  | 0 |  |  |  | 0 |  | 0 | 0 | 0 |  | 0 | 0 | 0 | 0 | 0 | 0 | 0 | 0 | 0 | 0
10 | 1.B.A2.6 | Formazione di rilevati con terreno proveniente dagli scavi | m³ | 215.74 | [5 empty] | 0 |  | 0 |  |  |  | 0 |  | 0 | 0 | 0 |  | 0 | 0 | 0 | 0 | 0 | 0 | 0 | 0 | 0 | 0
11 | 1.B.A2.7 | Compattazione del piano di posa dei rilevati | m² | 463.1 | [5 empty] | 0 |  | 0 |  |  |  | 0 |  | 0 | 0 | 0 |  | 0 | 0 | 0 | 0 | 0 | 0 | 0 | 0 | 0 | 0
12 | 1.B.B3.4.B | Profilati tubolari in acciaio per pilastri. Fe S 275 JR secondo UNI EN 10025 | kg | 1992.72 | [5 empty] | 0 |  | 0 |  |  |  | 0 |  | 0 | 0 | 0 |  | 0 | 0 | 0 | 0 | 0 | 0 | 0 | 0 | 0 | 0
13 | 1.B.B3.5.B | Profilati laminati a caldo o pressopiegati a freddo in acciaio, per strutture secondarie. Fe S 275 JR secondo UNI EN 10025 | kg | 9105.97 | [5 empty] | 0 |  | 0 |  |  |  | 0 |  | 0 | 0 | 0 |  | 0 | 0 | 0 | 0 | 0 | 0 | 0 | 0 | 0 | 0
14 | 1.B.B5.1 | Giunto strutturale a pavimento | m | 17.8 | [5 empty] | 0 |  | 0 |  |  |  | 0 |  | 0 | 0 | 0 |  | 0 | 0 | 0 | 0 | 0 | 0 | 0 | 0 | 0 | 0
15 | 1.B.B5.2 | Coprigiunto a parete interno | m | 35.9 | [5 empty] | 0 |  | 0 |  |  |  | 0 |  | 0 | 0 | 0 |  | 0 | 0 | 0 | 0 | 0 | 0 | 0 | 0 | 0 | 0
16 | 1.B.B5.3 | Intasamento dei giunti con lana di roccia | m | 81.9 | [5 empty] | 0 |  | 0 |  |  |  | 0 |  | 0 | 0 | 0 |  | 0 | 0 | 0 | 0 | 0 | 0 | 0 | 0 | 0 | 0
17 | 1.B.C1.4.A | Muratura di mattoni del tipo "bimattoni Bolognesi". Per murature dello spessore di una testa. | m² | 190.49 | [5 empty] | 0 |  | 0 |  |  |  | 0 |  | 0 | 0 | 0 |  | 0 | 0 | 0 | 0 | 0 | 0 | 0 | 0 | 0 | 0
18 | 1.B.C1.7.D | Muratura in blocchi di laterizio alleggerito in pasta (forature superioreal 45% e inferiore al 55%). Dello spessore di cm 25. | m² | 60.34 | [5 empty] | 0 |  | 0 |  |  |  | 0 |  | 0 | 0 | 0 |  | 0 | 0 | 0 | 0 | 0 | 0 | 0 | 0 | 0 | 0
19 | 1.B.C1.7.E | Muratura in blocchi di laterizio alleggerito in pasta (forature superioreal 45% e inferiore al 55%). Dello spessore di cm 30. | m² | 523.52 | [5 empty] | 0 |  | 0 |  |  |  | 0 |  | 0 | 0 | 0 |  | 0 | 0 | 0 | 0 | 0 | 0 | 0 | 0 | 0 | 0
20 | 1.B.C1.9.A | Muratura in blocchi di argilla espansa tipo "LECA" parete faccia a vista. Dello spessore di cm 12. | m² | 70.73 | [5 empty] | 0 |  | 0 |  |  |  | 0 |  | 0 | 0 | 0 |  | 0 | 0 | 0 | 0 | 0 | 0 | 0 | 0 | 0 | 0
21 | 1.B.C1.9.C | Muratura in blocchi di argilla espansa tipo "LECA" parete faccia a vista. Dello spessore di cm 20. | m² | 446.57 | [5 empty] | 0 |  | 0 |  |  |  | 0 |  | 0 | 0 | 0 |  | 0 | 0 | 0 | 0 | 0 | 0 | 0 | 0 | 0 | 0
22 | 1.B.C1.15 | Sovrapprezzo per realizzazione di pilastrini e cordoli annegati nel muro del parapetto | m² | 190.49 | [5 empty] | 0 |  | 0 |  |  |  | 0 |  | 0 | 0 | 0 |  | 0 | 0 | 0 | 0 | 0 | 0 | 0 | 0 | 0 | 0
23 | 1.B.C1.16 | Tamponamento finestra nel padiglione "L" in adiacenza al tunnel | a corpo | 1 | [5 empty] | 0 |  | 0 |  |  |  | 0 |  | 0 | 0 | 0 |  | 0 | 0 | 0 | 0 | 0 | 0 | 0 | 0 | 0 | 0
24 | 1.B.C1.17 | Oneri per formazione di spallette e architravi apertura | cadauno | 4 | [5 empty] | 0 |  | 0 |  |  |  | 0 |  | 0 | 0 | 0 |  | 0 | 0 | 0 | 0 | 0 | 0 | 0 | 0 | 0 | 0
25 | 1.B.C2.1 | Struttura per la posa di lastre in cartongesso o fibrogesso. | m² | 2044.51 | [5 empty] | 0 |  | 0 |  |  |  | 0 |  | 0 | 0 | 0 |  | 0 | 0 | 0 | 0 | 0 | 0 | 0 | 0 | 0 | 0
26 | 1.B.C2.2.B | Tramezzo composto da lastre di cartongesso. Con due lastre per parte tipo BA13 (normale). | m² | 916.27 | [5 empty] | 0 |  | 0 |  |  |  | 0 |  | 0 | 0 | 0 |  | 0 | 0 | 0 | 0 | 0 | 0 | 0 | 0 | 0 | 0
27 | 1.B.C2.2.D | Tramezzo composto da lastre di cartongesso. Sovrapprezzo per una lastra antiumidità al posto della lastranormale. | m² | 436.98 | [5 empty] | 0 |  | 0 |  |  |  | 0 |  | 0 | 0 | 0 |  | 0 | 0 | 0 | 0 | 0 | 0 | 0 | 0 | 0 | 0
28 | 1.B.C2.2.E | Tramezzo composto da lastre di cartongesso. Sovrapprezzo per una lastra in classe 0 al posto della lastra normale. | m² | 3167.92 | [5 empty] | 0 |  | 0 |  |  |  | 0 |  | 0 | 0 | 0 |  | 0 | 0 | 0 | 0 | 0 | 0 | 0 | 0 | 0 | 0
29 | 1.B.C2.2.H | Tramezzo composto da lastre di cartongesso. Fornitura e posa in opera di lastre di cartongesso, dello spessoreminimo di mm 13 ognuna. | m² | 217.57 | [5 empty] | 0 |  | 0 |  |  |  | 0 |  | 0 | 0 | 0 |  | 0 | 0 | 0 | 0 | 0 | 0 | 0 | 0 | 0 | 0
30 | 1.B.C2.2.I | Tramezzo composto da lastre di cartongesso. Sovrapprezzo per l'utilizzo di un sistema certificato con lastre aventiparticolari caratteristiche che conferiscano alla parete una resistenzaal fuoco pari a REI 120. Le lastre poste sulla faccia esterna dovrannoessere di tipo incobustibile (classe d | m² | 163.64 | [5 empty] | 0 |  | 0 |  |  |  | 0 |  | 0 | 0 | 0 |  | 0 | 0 | 0 | 0 | 0 | 0 | 0 | 0 | 0 | 0
31 | 1.B.C2.5.A | Controparete composto da lastre di cartongesso. Con due lastre per parte tipo BA13 (normale). | m² | 910.67 | [5 empty] | 0 |  | 0 |  |  |  | 0 |  | 0 | 0 | 0 |  | 0 | 0 | 0 | 0 | 0 | 0 | 0 | 0 | 0 | 0
32 | 1.B.C2.6 | Rivestimento di pareti o elementi strutturali con lastre di cartongesso incollate | m² | 288.88 | [5 empty] | 0 |  | 0 |  |  |  | 0 |  | 0 | 0 | 0 |  | 0 | 0 | 0 | 0 | 0 | 0 | 0 | 0 | 0 | 0
33 | 1.B.C2.7 | Rivestimento pareti in pannelli di fibro-cemento tipo Aquapanel | m² | 94.56 | [5 empty] | 0 |  | 0 |  |  |  | 0 |  | 0 | 0 | 0 |  | 0 | 0 | 0 | 0 | 0 | 0 | 0 | 0 | 0 | 0
34 | 1.B.C2.8 | Compenso per la formazione di riquadrature con sottostruttura metallica per aperture maggiori di 3 mq su pareti e contropareti in cartongesso | cadauno | 27 | [5 empty] | 0 |  | 0 |  |  |  | 0 |  | 0 | 0 | 0 |  | 0 | 0 | 0 | 0 | 0 | 0 | 0 | 0 | 0 | 0
35 | 1.B.C2.9 | Compenso per la formazione di riquadrature con doppia lastra in cartongesso per aperture maggiori di 3 mq su pareti in cartongesso | cadauno | 11 | [5 empty] | 0 |  | 0 |  |  |  | 0 |  | 0 | 0 | 0 |  | 0 | 0 | 0 | 0 | 0 | 0 | 0 | 0 | 0 | 0
36 | 1.B.C2.9 | Compenso per la formazione di riquadrature con doppia lastra in cartongesso per aperture maggiori di 3 mq su contropareti in cartongesso | cadauno | 16 | [5 empty] | 0 |  | 0 |  |  |  | 0 |  | 0 | 0 | 0 |  | 0 | 0 | 0 | 0 | 0 | 0 | 0 | 0 | 0 | 0
37 | 1.B.D1.1.A | Realizzazione di vespaio. In pietrisco misto di cava. | m³ | 48.41 | [5 empty] | 0 |  | 0 |  |  |  | 0 |  | 0 | 0 | 0 |  | 0 | 0 | 0 | 0 | 0 | 0 | 0 | 0 | 0 | 0
38 | 1.B.D1.2.A | Dispositivo a camera d'aria composto da casseri a perdere. Per spessore finito 20+5=25cm. | m² | 254.04 | [5 empty] | 0 |  | 0 |  |  |  | 0 |  | 0 | 0 | 0 |  | 0 | 0 | 0 | 0 | 0 | 0 | 0 | 0 | 0 | 0
39 | 1.B.D1.2.C | Dispositivo a camera d'aria composto da casseri a perdere. Per spessore finito 70+5=75cm. | m² | 552.76 | [5 empty] | 0 |  | 0 |  |  |  | 0 |  | 0 | 0 | 0 |  | 0 | 0 | 0 | 0 | 0 | 0 | 0 | 0 | 0 | 0
40 | 1.B.D1.2.D | Dispositivo a camera d'aria composto da casseri a perdere. Esecuzione di punto di ventilazione del vespaio in facciata | Cad. | 11 | [5 empty] | 0 |  | 0 |  |  |  | 0 |  | 0 | 0 | 0 |  | 0 | 0 | 0 | 0 | 0 | 0 | 0 | 0 | 0 | 0
41 | 1.B.D1.2.E | Dispositivo a camera d'aria composto da casseri a perdere. Botola di ispezione dell'intercapedine vespaio aerato | Cad. | 17 | [5 empty] | 0 |  | 0 |  |  |  | 0 |  | 0 | 0 | 0 |  | 0 | 0 | 0 | 0 | 0 | 0 | 0 | 0 | 0 | 0
42 | 1.B.D1.2.F | Dispositivo a camera d'aria composto da casseri a perdere. Per spessore finito 103+5=108cm. | m² | 108.9 | [5 empty] | 0 |  | 0 |  |  |  | 0 |  | 0 | 0 | 0 |  | 0 | 0 | 0 | 0 | 0 | 0 | 0 | 0 | 0 | 0
43 | 1.B.D1.2.G | Dispositivo a camera d'aria composto da casseri a perdere. Per spessore finito 70+6=76cm portata 1.500 Kg/mq | m² | 99.37 | [5 empty] | 0 |  | 0 |  |  |  | 0 |  | 0 | 0 | 0 |  | 0 | 0 | 0 | 0 | 0 | 0 | 0 | 0 | 0 | 0
44 | 1.B.D2.5 | Lastre in acciaio a protezione multistrato anticorossiva e insonorizzante tipo Coverib | m² | 16.17 | [5 empty] | 0 |  | 0 |  |  |  | 0 |  | 0 | 0 | 0 |  | 0 | 0 | 0 | 0 | 0 | 0 | 0 | 0 | 0 | 0
45 | 1.B.D2.9 | Pannello grecato isolato autoportante in acciaio preverniciato | m² | 97.28 | [5 empty] | 0 |  | 0 |  |  |  | 0 |  | 0 | 0 | 0 |  | 0 | 0 | 0 | 0 | 0 | 0 | 0 | 0 | 0 | 0
46 | 1.B.D2.10.A | Dispositivi anticaduta permanenti - linee vita Sopra il tunnel di collegamento | a corpo | 1 | [5 empty] | 0 |  | 0 |  |  |  | 0 |  | 0 | 0 | 0 |  | 0 | 0 | 0 | 0 | 0 | 0 | 0 | 0 | 0 | 0
47 | 1.B.D2.10.B | Dispositivi anticaduta permanenti - linee vita Sopra il vano scale corpo principale | a corpo | 1 | [5 empty] | 0 |  | 0 |  |  |  | 0 |  | 0 | 0 | 0 |  | 0 | 0 | 0 | 0 | 0 | 0 | 0 | 0 | 0 | 0
48 | 1.B.D2.10.C | Dispositivi anticaduta permanenti - linee vita Sopra la camera calda | a corpo | 1 | [5 empty] | 0 |  | 0 |  |  |  | 0 |  | 0 | 0 | 0 |  | 0 | 0 | 0 | 0 | 0 | 0 | 0 | 0 | 0 | 0
49 | 1.B.D3.2.A | Isolamento di pareti in pannelli di fibra di vetro o di roccia. Di spessore 3 cm. | m² | 472.31 | [5 empty] | 0 |  | 0 |  |  |  | 0 |  | 0 | 0 | 0 |  | 0 | 0 | 0 | 0 | 0 | 0 | 0 | 0 | 0 | 0
50 | 1.B.D3.2.B | Isolamento di pareti in pannelli di fibra di vetro o di roccia. Compenso aggiuntivo per ogni cm di maggiore spessore. | m² | 3698.65 | [5 empty] | 0 |  | 0 |  |  |  | 0 |  | 0 | 0 | 0 |  | 0 | 0 | 0 | 0 | 0 | 0 | 0 | 0 | 0 | 0
51 | 1.B.D3.3.D | Isolamento in lastre di polistirene espanso sintetizzato spess. 2 cm. Per lastre della densità di Kg/m3 40. | m² | 2686.68 | [5 empty] | 0 |  | 0 |  |  |  | 0 |  | 0 | 0 | 0 |  | 0 | 0 | 0 | 0 | 0 | 0 | 0 | 0 | 0 | 0
52 | 1.B.D3.3.H | Isolamento in lastre di polistirene espanso sintetizzato spess. 2 cm. Compenso aggiuntivo per lastre della densità di Kg/m3 40 per ognicm. | m² | 17622.97 | [5 empty] | 0 |  | 0 |  |  |  | 0 |  | 0 | 0 | 0 |  | 0 | 0 | 0 | 0 | 0 | 0 | 0 | 0 | 0 | 0
53 | 1.B.D3.6.A | Isolamento di tipo a cappotto, di pareti esterne. Per pannelli di spessore cm 3. | m² | 856.7 | [5 empty] | 0 |  | 0 |  |  |  | 0 |  | 0 | 0 | 0 |  | 0 | 0 | 0 | 0 | 0 | 0 | 0 | 0 | 0 | 0
54 | 1.B.D3.6.B | Isolamento di tipo a cappotto, di pareti esterne. Compenso aggiuntivo per ogni cm di maggiore spessore. | m² | 8809.76 | [5 empty] | 0 |  | 0 |  |  |  | 0 |  | 0 | 0 | 0 |  | 0 | 0 | 0 | 0 | 0 | 0 | 0 | 0 | 0 | 0
55 | 1.B.D4.2 | Impermeabilizzazione superfici a sbalzo (senza locali sottostanti). | m² | 8.19 | [5 empty] | 0 |  | 0 |  |  |  | 0 |  | 0 | 0 | 0 |  | 0 | 0 | 0 | 0 | 0 | 0 | 0 | 0 | 0 | 0
56 | 1.B.D4.3 | Fornitura e posa in opera di tetto freddo pedonabile (doppia guainadi cui una ardesiata). | m² | 1151.94 | [5 empty] | 0 |  | 0 |  |  |  | 0 |  | 0 | 0 | 0 |  | 0 | 0 | 0 | 0 | 0 | 0 | 0 | 0 | 0 | 0
57 | 1.B.D4.4 | Impermeabilizzazione fosse ascensori. | Cad. | 1 | [5 empty] | 0 |  | 0 |  |  |  | 0 |  | 0 | 0 | 0 |  | 0 | 0 | 0 | 0 | 0 | 0 | 0 | 0 | 0 | 0
58 | 1.B.D4.6 | Fornitura e posa in opera di barriera al vapore. | m² | 1126.49 | [5 empty] | 0 |  | 0 |  |  |  | 0 |  | 0 | 0 | 0 |  | 0 | 0 | 0 | 0 | 0 | 0 | 0 | 0 | 0 | 0
59 | 1.B.D4.8 | Drenaggio al piede della fondazione. | m | 77 | [5 empty] | 0 |  | 0 |  |  |  | 0 |  | 0 | 0 | 0 |  | 0 | 0 | 0 | 0 | 0 | 0 | 0 | 0 | 0 | 0
60 | 1.B.D4.9 | Impermeabilizzazione pareti controterra. | m² | 177.5 | [5 empty] | 0 |  | 0 |  |  |  | 0 |  | 0 | 0 | 0 |  | 0 | 0 | 0 | 0 | 0 | 0 | 0 | 0 | 0 | 0
61 | 1.B.D4.15 | Fornitura e posa in opera di raccordo ai pluviali. | Cad. | 17 | [5 empty] | 0 |  | 0 |  |  |  | 0 |  | 0 | 0 | 0 |  | 0 | 0 | 0 | 0 | 0 | 0 | 0 | 0 | 0 | 0
62 | 1.B.D4.18 | Fornitura e posa di opera di giunto di dilatazione. | m | 20.8 | [5 empty] | 0 |  | 0 |  |  |  | 0 |  | 0 | 0 | 0 |  | 0 | 0 | 0 | 0 | 0 | 0 | 0 | 0 | 0 | 0
63 | 1.B.D4.19 | Fornitura e posa in opera di raccordo sottosoglia. | m | 52.55 | [5 empty] | 0 |  | 0 |  |  |  | 0 |  | 0 | 0 | 0 |  | 0 | 0 | 0 | 0 | 0 | 0 | 0 | 0 | 0 | 0
64 | 1.B.D4.27 | Fornitura e posa di guaina bituminosa armata con poliesterespessore mm. 4, per solaio piano terra. | m² | 234.8 | [5 empty] | 0 |  | 0 |  |  |  | 0 |  | 0 | 0 | 0 |  | 0 | 0 | 0 | 0 | 0 | 0 | 0 | 0 | 0 | 0
65 | 1.B.D4.29 | Impermeabilizzazione con membrana continua in pasta a base di resine elastomeriche in emulsione acquosa di colore bianco | m² | 38.46 | [5 empty] | 0 |  | 0 |  |  |  | 0 |  | 0 | 0 | 0 |  | 0 | 0 | 0 | 0 | 0 | 0 | 0 | 0 | 0 | 0
66 | 1.B.D4.31 | Impermeabilizzazione locali umidi | m² | 69.01 | [5 empty] | 0 |  | 0 |  |  |  | 0 |  | 0 | 0 | 0 |  | 0 | 0 | 0 | 0 | 0 | 0 | 0 | 0 | 0 | 0
67 | 1.B.E1.3.E | Lattonerie in lamiera di rame. Spessore 6/10 di mm bandinelle e converse sviluppo cm 25. | m | 372.85 | [5 empty] | 0 |  | 0 |  |  |  | 0 |  | 0 | 0 | 0 |  | 0 | 0 | 0 | 0 | 0 | 0 | 0 | 0 | 0 | 0
68 | 1.B.E1.3.F | Lattonerie in lamiera di rame. Spessore 6/10 di mm bandinelle e converse sviluppo cm 40. | m | 83 | [5 empty] | 0 |  | 0 |  |  |  | 0 |  | 0 | 0 | 0 |  | 0 | 0 | 0 | 0 | 0 | 0 | 0 | 0 | 0 | 0
69 | 1.B.E1.3.J | Lattonerie in lamiera di rame. Spessore 6/10 di mm bandinelle e converse sviluppo cm 100. | m | 56.9 | [5 empty] | 0 |  | 0 |  |  |  | 0 |  | 0 | 0 | 0 |  | 0 | 0 | 0 | 0 | 0 | 0 | 0 | 0 | 0 | 0
70 | 1.B.E1.7.D | Fornitura e posa in opera di tubi pluviali in lamiera di rame. Spessore 8/10 di mm, diametro mm 100. | m | 145.5 | [5 empty] | 0 |  | 0 |  |  |  | 0 |  | 0 | 0 | 0 |  | 0 | 0 | 0 | 0 | 0 | 0 | 0 | 0 | 0 | 0
71 | 1.B.E1.9.B | Fornitura e posa in opera di terminali per pluviali con tubi di ramespessore 18/10. diametro mm 100. | m | 51.5 | [5 empty] | 0 |  | 0 |  |  |  | 0 |  | 0 | 0 | 0 |  | 0 | 0 | 0 | 0 | 0 | 0 | 0 | 0 | 0 | 0
72 | 1.B.E1.11 | Elementi di raccordo in rame spessore 8/10. | Cad. | 14 | [5 empty] | 0 |  | 0 |  |  |  | 0 |  | 0 | 0 | 0 |  | 0 | 0 | 0 | 0 | 0 | 0 | 0 | 0 | 0 | 0
73 | 1.B.E1.14 | Carter in alucobond | m² | 52.1 | [5 empty] | 0 |  | 0 |  |  |  | 0 |  | 0 | 0 | 0 |  | 0 | 0 | 0 | 0 | 0 | 0 | 0 | 0 | 0 | 0
74 | 1.B.E1.15 | Copertina muratura in alluminio colorato | m² | 91.77 | [5 empty] | 0 |  | 0 |  |  |  | 0 |  | 0 | 0 | 0 |  | 0 | 0 | 0 | 0 | 0 | 0 | 0 | 0 | 0 | 0
75 | 1.B.E2.5.C | Tubazioni in pvc rigido, tipo 300/302, colore avorio od aragosta, idonea per scarichi di acqua calda e fredda Diametro esterno mm 63. | m | 358.51 | [5 empty] | 0 |  | 0 |  |  |  | 0 |  | 0 | 0 | 0 |  | 0 | 0 | 0 | 0 | 0 | 0 | 0 | 0 | 0 | 0
76 | 1.B.E2.5.E | Tubazioni in pvc rigido, tipo 300/302, colore avorio od aragosta, idonea per scarichi di acqua calda e fredda Diametro esterno mm 90. | m | 436.64 | [5 empty] | 0 |  | 0 |  |  |  | 0 |  | 0 | 0 | 0 |  | 0 | 0 | 0 | 0 | 0 | 0 | 0 | 0 | 0 | 0
77 | 1.B.E2.7 | Camino canna di ventilazione | Cad. | 1 | [5 empty] | 0 |  | 0 |  |  |  | 0 |  | 0 | 0 | 0 |  | 0 | 0 | 0 | 0 | 0 | 0 | 0 | 0 | 0 | 0
78 | 1.B.E2.8 | Camino di espulsione gas di scarico camera calda | Cad. | 1 | [5 empty] | 0 |  | 0 |  |  |  | 0 |  | 0 | 0 | 0 |  | 0 | 0 | 0 | 0 | 0 | 0 | 0 | 0 | 0 | 0
79 | 1.B.E3.1.A | Massetto di sottofondo armato con rete elettrosaldata Dello spessore di cm 5. | m² | 1359.04 | [5 empty] | 0 |  | 0 |  |  |  | 0 |  | 0 | 0 | 0 |  | 0 | 0 | 0 | 0 | 0 | 0 | 0 | 0 | 0 | 0
80 | 1.B.E3.1.B | Massetto di sottofondo armato con rete elettrosaldata Dello spessore di cm 10. | m² | 120.16 | [5 empty] | 0 |  | 0 |  |  |  | 0 |  | 0 | 0 | 0 |  | 0 | 0 | 0 | 0 | 0 | 0 | 0 | 0 | 0 | 0
81 | 1.B.E3.2 | Massetto per pendenze in conglomerato leggero in argilla espansa. | m³ | 73.09 | [5 empty] | 0 |  | 0 |  |  |  | 0 |  | 0 | 0 | 0 |  | 0 | 0 | 0 | 0 | 0 | 0 | 0 | 0 | 0 | 0
82 | 1.B.E3.4 | Massetto grezzo di riempimento in conglomerato leggero (perlite). | m³ | 30.24 | [5 empty] | 0 |  | 0 |  |  |  | 0 |  | 0 | 0 | 0 |  | 0 | 0 | 0 | 0 | 0 | 0 | 0 | 0 | 0 | 0
83 | 1.B.E3.5 | Esecuzione di massetto in conglomerato di sabbia e cemento. | m² | 877.25 | [5 empty] | 0 |  | 0 |  |  |  | 0 |  | 0 | 0 | 0 |  | 0 | 0 | 0 | 0 | 0 | 0 | 0 | 0 | 0 | 0
84 | 1.B.E3.9 | Basamenti per posa unità esterne in copertura | Cad. | 4 | [5 empty] | 0 |  | 0 |  |  |  | 0 |  | 0 | 0 | 0 |  | 0 | 0 | 0 | 0 | 0 | 0 | 0 | 0 | 0 | 0
85 | 1.B.E3.10 | Fornitura e posa in opera di lastre in calcestruzzo prefabbricate a chiusura del cunicolo al piano seminterrato | m² | 34.5 | [5 empty] | 0 |  | 0 |  |  |  | 0 |  | 0 | 0 | 0 |  | 0 | 0 | 0 | 0 | 0 | 0 | 0 | 0 | 0 | 0
86 | 1.B.F1.5 | Formazione di intonaco premiscelato per interni a base di cemento. | m² | 242.82 | [5 empty] | 0 |  | 0 |  |  |  | 0 |  | 0 | 0 | 0 |  | 0 | 0 | 0 | 0 | 0 | 0 | 0 | 0 | 0 | 0
87 | 1.B.F1.8 | Formazione di intonaco premiscelato per esterni a base cemento. | m² | 603.88 | [5 empty] | 0 |  | 0 |  |  |  | 0 |  | 0 | 0 | 0 |  | 0 | 0 | 0 | 0 | 0 | 0 | 0 | 0 | 0 | 0
88 | 1.B.F1.11 | Paraspigoli in lamiera zincata. | m | 172.4 | [5 empty] | 0 |  | 0 |  |  |  | 0 |  | 0 | 0 | 0 |  | 0 | 0 | 0 | 0 | 0 | 0 | 0 | 0 | 0 | 0
89 | 1.B.G1.2.C | Controsoffitti in lastre di gesso. Gesso da mm 15 miscelato a fibre di vetro (classe 0) REI 120. | m² | 206.8 | [5 empty] | 0 |  | 0 |  |  |  | 0 |  | 0 | 0 | 0 |  | 0 | 0 | 0 | 0 | 0 | 0 | 0 | 0 | 0 | 0
90 | 1.B.G1.3.C | Controsoffitto tipo Owacustic o similare in fibra minerale 60x60. Struttura a vista con trattamento antibatterico tipo Sanitas. | m² | 313.09 | [5 empty] | 0 |  | 0 |  |  |  | 0 |  | 0 | 0 | 0 |  | 0 | 0 | 0 | 0 | 0 | 0 | 0 | 0 | 0 | 0
91 | 1.B.G1.5 | Controsoffitto tipo Armstrong ML 310 Plain. | m² | 135.91 | [5 empty] | 0 |  | 0 |  |  |  | 0 |  | 0 | 0 | 0 |  | 0 | 0 | 0 | 0 | 0 | 0 | 0 | 0 | 0 | 0
92 | 1.B.G1.12 | Velette in cartongesso. | m | 88.62 | [5 empty] | 0 |  | 0 |  |  |  | 0 |  | 0 | 0 | 0 |  | 0 | 0 | 0 | 0 | 0 | 0 | 0 | 0 | 0 | 0
93 | 1.B.G1.13 | Struttura antisismica per i controsoffitti | m² | 1053.67 | [5 empty] | 0 |  | 0 |  |  |  | 0 |  | 0 | 0 | 0 |  | 0 | 0 | 0 | 0 | 0 | 0 | 0 | 0 | 0 | 0
94 | 1.B.G1.14 | Controsoffitto in classe A1 tipo rockfon | m² | 286.38 | [5 empty] | 0 |  | 0 |  |  |  | 0 |  | 0 | 0 | 0 |  | 0 | 0 | 0 | 0 | 0 | 0 | 0 | 0 | 0 | 0
95 | 1.B.G1.15 | Controsoffitto in classe A1 ad elevato assorbimento acustico | m² | 108.5 | [5 empty] | 0 |  | 0 |  |  |  | 0 |  | 0 | 0 | 0 |  | 0 | 0 | 0 | 0 | 0 | 0 | 0 | 0 | 0 | 0
96 | 1.B.G2.2.A4 | Pavimento in piastrelle in gres fine porcellanato. Dimensione della piastrella cm 20x20 con finitura naturale dalla fabbrica spessore 11 mm. | m² | 305.55 | [5 empty] | 0 |  | 0 |  |  |  | 0 |  | 0 | 0 | 0 |  | 0 | 0 | 0 | 0 | 0 | 0 | 0 | 0 | 0 | 0
97 | 1.B.G2.2.C4 | Pavimento in piastrelle in gres fine porcellanato. Dimensione della piastrella cm 15x60 con finitura naturale dalla fabbrica. | m² | 57.51 | [5 empty] | 0 |  | 0 |  |  |  | 0 |  | 0 | 0 | 0 |  | 0 | 0 | 0 | 0 | 0 | 0 | 0 | 0 | 0 | 0
98 | 1.B.G2.2.D4 | Pavimento in piastrelle in gres fine porcellanato. Dimensione della piastrella cm 60x60 con finitura naturale dalla fabbrica. | m² | 139.69 | [5 empty] | 0 |  | 0 |  |  |  | 0 |  | 0 | 0 | 0 |  | 0 | 0 | 0 | 0 | 0 | 0 | 0 | 0 | 0 | 0
99 | 1.B.G2.4 | Gradini in gres fine porcellanato. | m | 69 | [5 empty] | 0 |  | 0 |  |  |  | 0 |  | 0 | 0 | 0 |  | 0 | 0 | 0 | 0 | 0 | 0 | 0 | 0 | 0 | 0
100 | 1.B.G2.5 | Sovrapprezzo per angolare di gradini in gres fine porcellanato. | Cad. | 46 | [5 empty] | 0 |  | 0 |  |  |  | 0 |  | 0 | 0 | 0 |  | 0 | 0 | 0 | 0 | 0 | 0 | 0 | 0 | 0 | 0
101 | 1.B.G2.8.A | Sovrapprezzo a pavimenti in gres porcellanato. Maggiorazione per fughe. | m² | 510.25 | [5 empty] | 0 |  | 0 |  |  |  | 0 |  | 0 | 0 | 0 |  | 0 | 0 | 0 | 0 | 0 | 0 | 0 | 0 | 0 | 0
102 | 1.B.G2.12.A | Pavimento in gomma sintetica In teli di spessore 3.0mm | m² | 838.3 | [5 empty] | 0 |  | 0 |  |  |  | 0 |  | 0 | 0 | 0 |  | 0 | 0 | 0 | 0 | 0 | 0 | 0 | 0 | 0 | 0
103 | 1.B.G2.15 | Pavimentazione monolitica o a "pastina" antigeliva. Colore grigio. | m² | 660.92 | [5 empty] | 0 |  | 0 |  |  |  | 0 |  | 0 | 0 | 0 |  | 0 | 0 | 0 | 0 | 0 | 0 | 0 | 0 | 0 | 0
104 | 1.B.G2.16 | Pavimentazione delle terrazze pedonali. | m² | 976.1 | [5 empty] | 0 |  | 0 |  |  |  | 0 |  | 0 | 0 | 0 |  | 0 | 0 | 0 | 0 | 0 | 0 | 0 | 0 | 0 | 0
105 | 1.B.G2.26 | Rasatura per posa pavimenti per uniformare i sottofondi non regolari. | m² | 838.3 | [5 empty] | 0 |  | 0 |  |  |  | 0 |  | 0 | 0 | 0 |  | 0 | 0 | 0 | 0 | 0 | 0 | 0 | 0 | 0 | 0
106 | 1.B.G3.1.C | Rivestimenti in materiale ceramico monocottura. Dimensione 15x60 con finitura satinata. | m² | 236.55 | [5 empty] | 0 |  | 0 |  |  |  | 0 |  | 0 | 0 | 0 |  | 0 | 0 | 0 | 0 | 0 | 0 | 0 | 0 | 0 | 0
107 | 1.B.G3.3 | Paraspigolo, profilo jolly in pvc. | m | 12 | [5 empty] | 0 |  | 0 |  |  |  | 0 |  | 0 | 0 | 0 |  | 0 | 0 | 0 | 0 | 0 | 0 | 0 | 0 | 0 | 0
108 | 1.B.G3.8 | Rivestimento murale per la protezione delle pareti interne in untessuto in puro cotone (ESO). | m² | 120.87 | [5 empty] | 0 |  | 0 |  |  |  | 0 |  | 0 | 0 | 0 |  | 0 | 0 | 0 | 0 | 0 | 0 | 0 | 0 | 0 | 0
109 | 1.B.G3.12 | Rivestimento di facciata in pannelli di alluminio elettrocolorato | m² | 346.17 | [5 empty] | 0 |  | 0 |  |  |  | 0 |  | 0 | 0 | 0 |  | 0 | 0 | 0 | 0 | 0 | 0 | 0 | 0 | 0 | 0
110 | 1.B.G4.2.A | Zoccolino battiscopa in granito gres. Battiscopa normale H = 10 cm. | m | 341.34 | [5 empty] | 0 |  | 0 |  |  |  | 0 |  | 0 | 0 | 0 |  | 0 | 0 | 0 | 0 | 0 | 0 | 0 | 0 | 0 | 0
111 | 1.B.G4.4 | Sguscia "jolly" in pvc. | m | 104.26 | [5 empty] | 0 |  | 0 |  |  |  | 0 |  | 0 | 0 | 0 |  | 0 | 0 | 0 | 0 | 0 | 0 | 0 | 0 | 0 | 0
112 | 1.B.G5.7 | Fornitura e posa di soglie esterne in marmo chiaro, spessore cm. 3 | m² | 20.02 | [5 empty] | 0 |  | 0 |  |  |  | 0 |  | 0 | 0 | 0 |  | 0 | 0 | 0 | 0 | 0 | 0 | 0 | 0 | 0 | 0
113 | 1.B.G6.9 | Tinteggiatura a tempera di pareti e soffitti. | m² | 1905.23 | [5 empty] | 0 |  | 0 |  |  |  | 0 |  | 0 | 0 | 0 |  | 0 | 0 | 0 | 0 | 0 | 0 | 0 | 0 | 0 | 0
114 | 1.B.G6.13 | Tinteggiatura a tinta delle migliori marche. | m² | 743.54 | [5 empty] | 0 |  | 0 |  |  |  | 0 |  | 0 | 0 | 0 |  | 0 | 0 | 0 | 0 | 0 | 0 | 0 | 0 | 0 | 0
115 | 1.B.G6.14 | Verniciatura a smalto. | m² | 2118.75 | [5 empty] | 0 |  | 0 |  |  |  | 0 |  | 0 | 0 | 0 |  | 0 | 0 | 0 | 0 | 0 | 0 | 0 | 0 | 0 | 0
116 | 1.B.G6.36.A | Tinteggiatura con idropittura al quarzo tipo liscio di pareti esterni Su intonaco Nuovo | m² | 646.44 | [5 empty] | 0 |  | 0 |  |  |  | 0 |  | 0 | 0 | 0 |  | 0 | 0 | 0 | 0 | 0 | 0 | 0 | 0 | 0 | 0
117 | 1.B.G6.42 | Trattamento protettivo antiruggine su carpenteria metallica | m² | 248.12 | [5 empty] | 0 |  | 0 |  |  |  | 0 |  | 0 | 0 | 0 |  | 0 | 0 | 0 | 0 | 0 | 0 | 0 | 0 | 0 | 0
118 | 1.B.G6.43 | Maggior compenso per vernice di finitura su trattamento intumescente | m² | 125.82 | [5 empty] | 0 |  | 0 |  |  |  | 0 |  | 0 | 0 | 0 |  | 0 | 0 | 0 | 0 | 0 | 0 | 0 | 0 | 0 | 0
119 | 1.B.H2.1.A | Serramenti per vetrine fisse in profilati estrusi di lega leggera. In alluminio anodizzato tipo Shuko serie 55, NC45/50, nuovo NC40 o similare. | m² | 3.4 | [5 empty] | 0 |  | 0 |  |  |  | 0 |  | 0 | 0 | 0 |  | 0 | 0 | 0 | 0 | 0 | 0 | 0 | 0 | 0 | 0
120 | 1.B.H2.1.B | Serramenti per vetrine fisse in profilati estrusi di lega leggera. Sovrapprezzo per elettrocolore. | m² | 3.4 | [5 empty] | 0 |  | 0 |  |  |  | 0 |  | 0 | 0 | 0 |  | 0 | 0 | 0 | 0 | 0 | 0 | 0 | 0 | 0 | 0
121 | 1.B.H2.2.B | Fornitura di telai a vetri in profilati estrusi di lega leggera con profili stondati serie antinfortunistica Ad ante a battuta, scorrevoli, wasistas in elettrocolore o polv. | m² | 9.3 | [5 empty] | 0 |  | 0 |  |  |  | 0 |  | 0 | 0 | 0 |  | 0 | 0 | 0 | 0 | 0 | 0 | 0 | 0 | 0 | 0
122 | 1.B.H2.8.A | Porta interna o esterna in profilati estrusi di lega di alluminio estruso. Ad una anta a battuta di qualsiasi misura. | m² | 2.73 | [5 empty] | 0 |  | 0 |  |  |  | 0 |  | 0 | 0 | 0 |  | 0 | 0 | 0 | 0 | 0 | 0 | 0 | 0 | 0 | 0
123 | 1.B.H2.8.B | Porta interna o esterna in profilati estrusi di lega di alluminio estruso. A due ante anta a battuta di qualsiasi misura. | m² | 5.06 | [5 empty] | 0 |  | 0 |  |  |  | 0 |  | 0 | 0 | 0 |  | 0 | 0 | 0 | 0 | 0 | 0 | 0 | 0 | 0 | 0
124 | 1.B.H2.8.C | Porta interna o esterna in profilati estrusi di lega di alluminio estruso. Sovrapprezzo per elettrocolore. | m² | 7.79 | [5 empty] | 0 |  | 0 |  |  |  | 0 |  | 0 | 0 | 0 |  | 0 | 0 | 0 | 0 | 0 | 0 | 0 | 0 | 0 | 0
125 | 1.B.H2.13 | Fornitura e posa in opera di serratura a comando elettrico completo di scrocco, compreso il collegamento su impianto esistente | Cad. | 4 | [5 empty] | 0 |  | 0 |  |  |  | 0 |  | 0 | 0 | 0 |  | 0 | 0 | 0 | 0 | 0 | 0 | 0 | 0 | 0 | 0
126 | 1.B.H2.18.D | Porta scorrevole manuale a tenuta semplice in alluminio. Delle dimensioni fino a mm 1400 di larghezza e di mm 2100 di altezza (luce netta). | Cad. | 5 | [5 empty] | 0 |  | 0 |  |  |  | 0 |  | 0 | 0 | 0 |  | 0 | 0 | 0 | 0 | 0 | 0 | 0 | 0 | 0 | 0
127 | 1.B.H2.18.E | Porta scorrevole manuale a tenuta semplice in alluminio. Delle dimensioni fino a mm 1600 di larghezza e di mm 2100 di altezza (luce netta). | Cad. | 4 | [5 empty] | 0 |  | 0 |  |  |  | 0 |  | 0 | 0 | 0 |  | 0 | 0 | 0 | 0 | 0 | 0 | 0 | 0 | 0 | 0
128 | 1.B.H2.19.D | Porta scorrevole automatica a tenuta semplice in alluminio. Delle dimensioni fino a mm 1400 di larghezza e di mm 2100 di altezza (luce netta). | Cad. | 1 | [5 empty] | 0 |  | 0 |  |  |  | 0 |  | 0 | 0 | 0 |  | 0 | 0 | 0 | 0 | 0 | 0 | 0 | 0 | 0 | 0
129 | 1.B.H2.19.E | Porta scorrevole automatica a tenuta semplice in alluminio. Delle dimensioni fino a mm 1600 di larghezza e di mm 2100 di altezza (luce netta). | Cad. | 3 | [5 empty] | 0 |  | 0 |  |  |  | 0 |  | 0 | 0 | 0 |  | 0 | 0 | 0 | 0 | 0 | 0 | 0 | 0 | 0 | 0
130 | 1.B.H2.21 | Sovrapprezzo alla voce per l'inserimento di visiva. | Cad. | 2 | [5 empty] | 0 |  | 0 |  |  |  | 0 |  | 0 | 0 | 0 |  | 0 | 0 | 0 | 0 | 0 | 0 | 0 | 0 | 0 | 0
131 | 1.B.H2.24.A | Porta interna tipo Ponzi ALU. A una anta della dimensione mm 800/900x2100 (passaggio netto). | Cad. | 11 | [5 empty] | 0 |  | 0 |  |  |  | 0 |  | 0 | 0 | 0 |  | 0 | 0 | 0 | 0 | 0 | 0 | 0 | 0 | 0 | 0
132 | 1.B.H2.24.C | Porta interna tipo Ponzi ALU. A una anta della dimensione mm 1200x2100 (passaggio netto). | Cad. | 1 | [5 empty] | 0 |  | 0 |  |  |  | 0 |  | 0 | 0 | 0 |  | 0 | 0 | 0 | 0 | 0 | 0 | 0 | 0 | 0 | 0
133 | 1.B.H2.24.H | Porta interna tipo Ponzi ALU. A una anta rototraslante della dimensione mm 800/900x2100 (passaggio netto). | Cad. | 1 | [5 empty] | 0 |  | 0 |  |  |  | 0 |  | 0 | 0 | 0 |  | 0 | 0 | 0 | 0 | 0 | 0 | 0 | 0 | 0 | 0
134 | 1.B.H2.40 | Fornitura e posa in opera di sistema di facciata strutturale | m² | 218.05 | [5 empty] | 0 |  | 0 |  |  |  | 0 |  | 0 | 0 | 0 |  | 0 | 0 | 0 | 0 | 0 | 0 | 0 | 0 | 0 | 0
135 | 1.B.H2.41.A | Fornitura e posa in opera di porte interne del tipo scorrevole a scomparsa Ad un'anta, b=80÷85 h=210. | m² | 1 | [5 empty] | 0 |  | 0 |  |  |  | 0 |  | 0 | 0 | 0 |  | 0 | 0 | 0 | 0 | 0 | 0 | 0 | 0 | 0 | 0
136 | 1.B.H2.42.B | Fornitura e posa in opera di porte interne del tipo scorrevole a vista Ad un'anta, b=90÷95 h=210. | Cad. | 8 | [5 empty] | 0 |  | 0 |  |  |  | 0 |  | 0 | 0 | 0 |  | 0 | 0 | 0 | 0 | 0 | 0 | 0 | 0 | 0 | 0
137 | 1.B.H2.43.A | Porta vetrata automatica con apertura a libro e alimentazione ridondante Dimensioni b=155cm, h=210cm | Cad. | 1 | [5 empty] | 0 |  | 0 |  |  |  | 0 |  | 0 | 0 | 0 |  | 0 | 0 | 0 | 0 | 0 | 0 | 0 | 0 | 0 | 0
138 | 1.B.H2.43.B | Porta vetrata automatica con apertura a libro e alimentazione ridondante Dimensioni b=200cm, h=210cm | Cad. | 4 | [5 empty] | 0 |  | 0 |  |  |  | 0 |  | 0 | 0 | 0 |  | 0 | 0 | 0 | 0 | 0 | 0 | 0 | 0 | 0 | 0
139 | 1.B.H2.44 | Fornitura e posa in opera di porta vetrata automatica a due ante dim. 180x210 cm | a corpo | 1 | [5 empty] | 0 |  | 0 |  |  |  | 0 |  | 0 | 0 | 0 |  | 0 | 0 | 0 | 0 | 0 | 0 | 0 | 0 | 0 | 0
140 | 1.B.H2.45.A | Portoni sezionali ad apertura automatica per autorimesse Dimensioni del vano di passaggio: b=545cm, h=300cm | Cad. | 1 | [5 empty] | 0 |  | 0 |  |  |  | 0 |  | 0 | 0 | 0 |  | 0 | 0 | 0 | 0 | 0 | 0 | 0 | 0 | 0 | 0
141 | 1.B.H2.45.B | Portoni sezionali ad apertura automatica per autorimesse Dimensioni del vano di passaggio: b=430cm, h=300cm | Cad. | 1 | [5 empty] | 0 |  | 0 |  |  |  | 0 |  | 0 | 0 | 0 |  | 0 | 0 | 0 | 0 | 0 | 0 | 0 | 0 | 0 | 0
142 | 1.B.H2.45.C | Portoni sezionali ad apertura automatica per autorimesse Dimensioni del vano di passaggio: b=335cm, h=300cm | Cad. | 2 | [5 empty] | 0 |  | 0 |  |  |  | 0 |  | 0 | 0 | 0 |  | 0 | 0 | 0 | 0 | 0 | 0 | 0 | 0 | 0 | 0
143 | 1.B.H2.46.A | Portoni sezionali ad apertura automatica veloce per camera calda Dimensioni del vano di passaggio: b=420cm, h=350cm con associata a lato porta per uscita di sicurezza b=350 | Cad. | 1 | [5 empty] | 0 |  | 0 |  |  |  | 0 |  | 0 | 0 | 0 |  | 0 | 0 | 0 | 0 | 0 | 0 | 0 | 0 | 0 | 0
144 | 1.B.H2.46.B | Portoni sezionali ad apertura automatica veloce per camera calda Dimensioni del vano di passaggio: b=420cm, h=350cm | Cad. | 1 | [5 empty] | 0 |  | 0 |  |  |  | 0 |  | 0 | 0 | 0 |  | 0 | 0 | 0 | 0 | 0 | 0 | 0 | 0 | 0 | 0
145 | 1.B.H2.47 | Griglia antipioggia per serramenti con aperture permanenti di ventilazione | m² | 2.3 | [5 empty] | 0 |  | 0 |  |  |  | 0 |  | 0 | 0 | 0 |  | 0 | 0 | 0 | 0 | 0 | 0 | 0 | 0 | 0 | 0
146 | 1.B.H2.49.A | Serramenti in alluminio a taglio termico completi di vetro-camera Tipo A1: dimensioni b=100cm, H=175cm | Cad. | 4 | [5 empty] | 0 |  | 0 |  |  |  | 0 |  | 0 | 0 | 0 |  | 0 | 0 | 0 | 0 | 0 | 0 | 0 | 0 | 0 | 0
147 | 1.B.H2.49.B | Serramenti in alluminio a taglio termico completi di vetro-camera Tipo A2: dimensioni b=200cm, H=175cm | Cad. | 11 | [5 empty] | 0 |  | 0 |  |  |  | 0 |  | 0 | 0 | 0 |  | 0 | 0 | 0 | 0 | 0 | 0 | 0 | 0 | 0 | 0
148 | 1.B.H2.49.C | Serramenti in alluminio a taglio termico completi di vetro-camera Tipo A3: dimensioni b=400cm, H=175cm | Cad. | 2 | [5 empty] | 0 |  | 0 |  |  |  | 0 |  | 0 | 0 | 0 |  | 0 | 0 | 0 | 0 | 0 | 0 | 0 | 0 | 0 | 0
149 | 1.B.H2.49.D | Serramenti in alluminio a taglio termico completi di vetro-camera Tipo A4: vetrata camera calda b=1049cm H=153cm | Cad. | 1 | [5 empty] | 0 |  | 0 |  |  |  | 0 |  | 0 | 0 | 0 |  | 0 | 0 | 0 | 0 | 0 | 0 | 0 | 0 | 0 | 0
150 | 1.B.H2.49.E | Serramenti in alluminio a taglio termico completi di vetro-camera Tipo B1: dimensioni b=100cm, H=280cm | Cad. | 2 | [5 empty] | 0 |  | 0 |  |  |  | 0 |  | 0 | 0 | 0 |  | 0 | 0 | 0 | 0 | 0 | 0 | 0 | 0 | 0 | 0
151 | 1.B.H2.49.F | Serramenti in alluminio a taglio termico completi di vetro-camera Tipo C1: dimensioni b=120cm, H=225cm | Cad. | 1 | [5 empty] | 0 |  | 0 |  |  |  | 0 |  | 0 | 0 | 0 |  | 0 | 0 | 0 | 0 | 0 | 0 | 0 | 0 | 0 | 0
152 | 1.B.H2.49.G | Serramenti in alluminio a taglio termico completi di vetro-camera Tipo A5: dimensioni b=1302cm, H=91cm | Cad. | 1 | [5 empty] | 0 |  | 0 |  |  |  | 0 |  | 0 | 0 | 0 |  | 0 | 0 | 0 | 0 | 0 | 0 | 0 | 0 | 0 | 0
153 | 1.B.H2.50 | Serramento di facciata parzialmente fisso e parzialmente apribile automaticamente con ante scorrevoli telescopiche e dispositivo TOS Tipo D1: dimensioni b=660cm, H=268cm | Cad. | 1 | [5 empty] | 0 |  | 0 |  |  |  | 0 |  | 0 | 0 | 0 |  | 0 | 0 | 0 | 0 | 0 | 0 | 0 | 0 | 0 | 0
154 | 1.B.H4.5.A | Vetri stratificati antisfondamento. Spessori fino a mm 6/7 con filmatura da mm 0,38 trasparente. | m² | 7.9 | [5 empty] | 0 |  | 0 |  |  |  | 0 |  | 0 | 0 | 0 |  | 0 | 0 | 0 | 0 | 0 | 0 | 0 | 0 | 0 | 0
155 | 1.B.H4.9.C | Tenda alla veneziana (tipo Velthec) inserite nell'intercapedeine del vetro camera. Per vetri di larghezza 90-110cm e altezza fino a 200cm | m² | 61.64 | [5 empty] | 0 |  | 0 |  |  |  | 0 |  | 0 | 0 | 0 |  | 0 | 0 | 0 | 0 | 0 | 0 | 0 | 0 | 0 | 0
156 | 1.B.H4.10 | Parapetto in lastre di vetro stratificato fissate a terra | m | 16.2 | [5 empty] | 0 |  | 0 |  |  |  | 0 |  | 0 | 0 | 0 |  | 0 | 0 | 0 | 0 | 0 | 0 | 0 | 0 | 0 | 0
157 | 1.B.H4.11 | Maggior compenso vetri tunnel di collegamento per lavorazione semitrasparente e fattore solare G=0.33 | m² | 63.75 | [5 empty] | 0 |  | 0 |  |  |  | 0 |  | 0 | 0 | 0 |  | 0 | 0 | 0 | 0 | 0 | 0 | 0 | 0 | 0 | 0
158 | 1.B.H5.3.A | Fornitura e posa in opera di chiudiporta compatto aereo a vista con braccio a V montaggio su porta lato cerniera o su telaio lato opposto cerniera | Cad. | 22 | [5 empty] | 0 |  | 0 |  |  |  | 0 |  | 0 | 0 | 0 |  | 0 | 0 | 0 | 0 | 0 | 0 | 0 | 0 | 0 | 0
159 | 1.B.H5.9.A | Fornitura e posa in opera di maniglione antipanico PUSH-BAR senza serrature predisposte. con barra verniciata a 1 punto di chiusura (centrale) completo di riscontro e placca esterna cieca | Cad. | 10 | [5 empty] | 0 |  | 0 |  |  |  | 0 |  | 0 | 0 | 0 |  | 0 | 0 | 0 | 0 | 0 | 0 | 0 | 0 | 0 | 0
160 | 1.B.H5.9.E | Fornitura e posa in opera di maniglione antipanico PUSH-BAR senza serrature predisposte. sovrapprezzo per maniglia esterna con chiave | Cad. | 1 | [5 empty] | 0 |  | 0 |  |  |  | 0 |  | 0 | 0 | 0 |  | 0 | 0 | 0 | 0 | 0 | 0 | 0 | 0 | 0 | 0
161 | 1.B.H5.13 | Compenso generale per la masterizzazione di tutte le serrature presenti sui serramenti interni ed esterni dell'intervento | a corpo | 1 | [5 empty] | 0 |  | 0 |  |  |  | 0 |  | 0 | 0 | 0 |  | 0 | 0 | 0 | 0 | 0 | 0 | 0 | 0 | 0 | 0
162 | 1.B.H5.14 | Compenso per l'inserimento di serratura sulle maniglie di apertura dei serramenti esterni (finestre) | Cad. | 19 | [5 empty] | 0 |  | 0 |  |  |  | 0 |  | 0 | 0 | 0 |  | 0 | 0 | 0 | 0 | 0 | 0 | 0 | 0 | 0 | 0
163 | 1.B.H5.15 | Dispositivo per apertura automatica finestre in caso di incendio da applicare nel vano scala | Cad. | 1 | [5 empty] | 0 |  | 0 |  |  |  | 0 |  | 0 | 0 | 0 |  | 0 | 0 | 0 | 0 | 0 | 0 | 0 | 0 | 0 | 0
164 | 1.B.H5.16 | Dispositivo di oscuramento esterno per vetrata tunnel ad apertura automatica | Cad. | 8 | [5 empty] | 0 |  | 0 |  |  |  | 0 |  | 0 | 0 | 0 |  | 0 | 0 | 0 | 0 | 0 | 0 | 0 | 0 | 0 | 0
165 | 1.B.H5.17 | Portale in acciaio per sostegno serramento | Cad. | 1 | [5 empty] | 0 |  | 0 |  |  |  | 0 |  | 0 | 0 | 0 |  | 0 | 0 | 0 | 0 | 0 | 0 | 0 | 0 | 0 | 0
166 | 1.B.I1.3.C | Inferriate, ringhiere, parapetti e cancellate eseguite con profilatinormali in acciaio FE 360 B per ringhiere e inferriate semplici | kg | 4145 | [5 empty] | 0 |  | 0 |  |  |  | 0 |  | 0 | 0 | 0 |  | 0 | 0 | 0 | 0 | 0 | 0 | 0 | 0 | 0 | 0
167 | 1.B.I1.5.B | Zincatura a caldo per immersione di opere in ferro Per strutture leggere | kg | 4145 | [5 empty] | 0 |  | 0 |  |  |  | 0 |  | 0 | 0 | 0 |  | 0 | 0 | 0 | 0 | 0 | 0 | 0 | 0 | 0 | 0
168 | 1.B.I2.2 | Cupola serie a parete doppia forma a vela ribassata. | Cad. | 6 | [5 empty] | 0 |  | 0 |  |  |  | 0 |  | 0 | 0 | 0 |  | 0 | 0 | 0 | 0 | 0 | 0 | 0 | 0 | 0 | 0
169 | 1.B.I2.3 | Maggior compenso per dispositivo di apertura elettrica. | Cad. | 6 | [5 empty] | 0 |  | 0 |  |  |  | 0 |  | 0 | 0 | 0 |  | 0 | 0 | 0 | 0 | 0 | 0 | 0 | 0 | 0 | 0
170 | 1.B.I2.6 | Maggior compenso per dispositivo di oscuramento ad apertura elettrica. | Cad. | 6 | [5 empty] | 0 |  | 0 |  |  |  | 0 |  | 0 | 0 | 0 |  | 0 | 0 | 0 | 0 | 0 | 0 | 0 | 0 | 0 | 0
171 | 1.B.I3.1.B | Porta taglia fuoco ad un battente. REI 120. | m² | 33.93 | [5 empty] | 0 |  | 0 |  |  |  | 0 |  | 0 | 0 | 0 |  | 0 | 0 | 0 | 0 | 0 | 0 | 0 | 0 | 0 | 0
172 | 1.B.I3.2.B | Porta tagliafuoco a due battenti. REI 120. | m² | 18.48 | [5 empty] | 0 |  | 0 |  |  |  | 0 |  | 0 | 0 | 0 |  | 0 | 0 | 0 | 0 | 0 | 0 | 0 | 0 | 0 | 0
173 | 1.B.I3.4.C | Sovrapprezzo alla voce porte tagliafuoco, per l'inserimento di oblò. REI 120 dimensione mm 300x400. | m² | 4 | [5 empty] | 0 |  | 0 |  |  |  | 0 |  | 0 | 0 | 0 |  | 0 | 0 | 0 | 0 | 0 | 0 | 0 | 0 | 0 | 0
174 | 1.B.I3.5 | Dispositivo di riscontro a pavimento per porte a due ante del tipo a scomparsa | Cad. | 2 | [5 empty] | 0 |  | 0 |  |  |  | 0 |  | 0 | 0 | 0 |  | 0 | 0 | 0 | 0 | 0 | 0 | 0 | 0 | 0 | 0
175 | 1.B.I3.6.B | Porta tagliafuoco scorrevole ad un battente. REI 180 | Cad. | 1 | [5 empty] | 0 |  | 0 |  |  |  | 0 |  | 0 | 0 | 0 |  | 0 | 0 | 0 | 0 | 0 | 0 | 0 | 0 | 0 | 0
176 | 1.B.I5.12 | Fornitura e posa di paracolpo AQUA LIGN 203 ad assorbimento elastico dell'urto, tipo Acrovyn, con larghezza di 203 mm e spessore di 35 mm | m | 67.11 | [5 empty] | 0 |  | 0 |  |  |  | 0 |  | 0 | 0 | 0 |  | 0 | 0 | 0 | 0 | 0 | 0 | 0 | 0 | 0 | 0
177 | 1.B.I5.24 | Fornitura e posa di paraspigoli SSM-20 ad assorbimento elastico all'urto, tipo Acrovyn, con ala non inferiore a 50 mm | m | 100 | [5 empty] | 0 |  | 0 |  |  |  | 0 |  | 0 | 0 | 0 |  | 0 | 0 | 0 | 0 | 0 | 0 | 0 | 0 | 0 | 0
178 | 1.B.I5.27 | Fornitura e posa di corrimano tipo MCE-40/45, a sezione circolare con diametro di 40 mm. | m | 23.6 | [5 empty] | 0 |  | 0 |  |  |  | 0 |  | 0 | 0 | 0 |  | 0 | 0 | 0 | 0 | 0 | 0 | 0 | 0 | 0 | 0
179 | 1.B.I5.35 | Fornitura e messa in opera di corrimano paracolpo tipo Classic Form 140 Acrovyn® | m | 67.11 | [5 empty] | 0 |  | 0 |  |  |  | 0 |  | 0 | 0 | 0 |  | 0 | 0 | 0 | 0 | 0 | 0 | 0 | 0 | 0 | 0
180 | 1.B.I5.36 | Fornitura e messa in opera di fascia paracolpo tipo Classic Lign 200 Acrovyn® con altezza 200 mm | m | 92.51 | [5 empty] | 0 |  | 0 |  |  |  | 0 |  | 0 | 0 | 0 |  | 0 | 0 | 0 | 0 | 0 | 0 | 0 | 0 | 0 | 0
181 | 1.B.I6.37 | Sistema interno, per giunti sismici su parete, resistenza al fuoco R.E.I. 180 | m | 3.3 | [5 empty] | 0 |  | 0 |  |  |  | 0 |  | 0 | 0 | 0 |  | 0 | 0 | 0 | 0 | 0 | 0 | 0 | 0 | 0 | 0
182 | 1.B.I6.38 | Giunti tagliafuoco a solaio e parete mediante fornitura e posa di cordone in fibre silico-alluminose refrattarie. | m | 4 | [5 empty] | 0 |  | 0 |  |  |  | 0 |  | 0 | 0 | 0 |  | 0 | 0 | 0 | 0 | 0 | 0 | 0 | 0 | 0 | 0
183 | 1.B.I6.40 | Condotta di ventilazione verticale con resistenza ai fuoco fino a R.E.I. 120. | m² | 17.2 | [5 empty] | 0 |  | 0 |  |  |  | 0 |  | 0 | 0 | 0 |  | 0 | 0 | 0 | 0 | 0 | 0 | 0 | 0 | 0 | 0
184 | 1.B.I6.43 | Protezione di strutture in acciaio ed innalzamento della loro resistenza al fuoco fino alla classe R/RE/REI 30/60/90. | m² | 506.29 | [5 empty] | 0 |  | 0 |  |  |  | 0 |  | 0 | 0 | 0 |  | 0 | 0 | 0 | 0 | 0 | 0 | 0 | 0 | 0 | 0
185 | 1.B.I6.51 | Intonaco antincendio su travi e pilastri in cemento armato per conferire la protezione REI 180 | m² | 465.73 | [5 empty] | 0 |  | 0 |  |  |  | 0 |  | 0 | 0 | 0 |  | 0 | 0 | 0 | 0 | 0 | 0 | 0 | 0 | 0 | 0
186 | 1.B.L1.2.A | Fornitura e posa in opera di tubi in p.v.c., serie pesante. con tubi del diametro esterno di mm 125 | m | 104.29 | [5 empty] | 0 |  | 0 |  |  |  | 0 |  | 0 | 0 | 0 |  | 0 | 0 | 0 | 0 | 0 | 0 | 0 | 0 | 0 | 0
187 | 1.B.L1.2.C | Fornitura e posa in opera di tubi in p.v.c., serie pesante. con tubi del diametro esterno di mm 160 | m | 142.62 | [5 empty] | 0 |  | 0 |  |  |  | 0 |  | 0 | 0 | 0 |  | 0 | 0 | 0 | 0 | 0 | 0 | 0 | 0 | 0 | 0
188 | 1.B.L1.2.D | Fornitura e posa in opera di tubi in p.v.c., serie pesante. con tubi del diametro esterno di mm 200 | m | 26.22 | [5 empty] | 0 |  | 0 |  |  |  | 0 |  | 0 | 0 | 0 |  | 0 | 0 | 0 | 0 | 0 | 0 | 0 | 0 | 0 | 0
189 | 1.B.L1.2.E | Fornitura e posa in opera di tubi in p.v.c., serie pesante. con tubi del diametro esterno di mm 250 | m | 28.27 | [5 empty] | 0 |  | 0 |  |  |  | 0 |  | 0 | 0 | 0 |  | 0 | 0 | 0 | 0 | 0 | 0 | 0 | 0 | 0 | 0
190 | 1.B.L1.2.F | Fornitura e posa in opera di tubi in p.v.c., serie pesante. con tubi del diametro esterno di mm 315 | m | 33.49 | [5 empty] | 0 |  | 0 |  |  |  | 0 |  | 0 | 0 | 0 |  | 0 | 0 | 0 | 0 | 0 | 0 | 0 | 0 | 0 | 0
191 | 1.B.L1.2.G | Fornitura e posa in opera di tubi in p.v.c., serie pesante. con tubi del diametro esterno di mm 400 | m | 24.83 | [5 empty] | 0 |  | 0 |  |  |  | 0 |  | 0 | 0 | 0 |  | 0 | 0 | 0 | 0 | 0 | 0 | 0 | 0 | 0 | 0
192 | 1.B.L1.6.B | Fornitura e posa in opera di pozzetti in c.a.v. prefabbricati Pozzetto in zona carrabile di dimensioni interne 80x80x100 | Cad. | 2 | [5 empty] | 0 |  | 0 |  |  |  | 0 |  | 0 | 0 | 0 |  | 0 | 0 | 0 | 0 | 0 | 0 | 0 | 0 | 0 | 0
193 | 1.B.L1.7.A | Costruzione e posa in opera di pozzetti di ispezione di fognature perzone carrabili Pozzetti di dimensioni interne cm 40x40 | Cad. | 29 | [5 empty] | 0 |  | 0 |  |  |  | 0 |  | 0 | 0 | 0 |  | 0 | 0 | 0 | 0 | 0 | 0 | 0 | 0 | 0 | 0
194 | 1.B.L1.7.C | Costruzione e posa in opera di pozzetti di ispezione di fognature perzone carrabili Pozzetti di dimensioni interne cm 60x60 | Cad. | 2 | [5 empty] | 0 |  | 0 |  |  |  | 0 |  | 0 | 0 | 0 |  | 0 | 0 | 0 | 0 | 0 | 0 | 0 | 0 | 0 | 0
195 | 1.B.L1.9.A | Fornitura e posa in opera di pilette sifonate in ghisa fino al diametro esterno cm 30 con pozzetto 30x30x30 | Cad. | 30 | [5 empty] | 0 |  | 0 |  |  |  | 0 |  | 0 | 0 | 0 |  | 0 | 0 | 0 | 0 | 0 | 0 | 0 | 0 | 0 | 0
196 | 1.B.L1.11.A | Fornitura e posa in opera di chiusini, caditoie, boccaporti Manufatti in ghisa sferoidale | kg | 1139 | [5 empty] | 0 |  | 0 |  |  |  | 0 |  | 0 | 0 | 0 |  | 0 | 0 | 0 | 0 | 0 | 0 | 0 | 0 | 0 | 0
197 | 1.B.L1.13.A | Fornitura e posa in opera di canaletta prefabbricata Con griglie di larghezza cm 10 e canaletta in cls di cm 10x12,5/18 | m | 42.2 | [5 empty] | 0 |  | 0 |  |  |  | 0 |  | 0 | 0 | 0 |  | 0 | 0 | 0 | 0 | 0 | 0 | 0 | 0 | 0 | 0
198 | 1.B.L1.19.A | Elementi di sovralzo per i pozzetti Sovralzo di dimensioni cm 40x40x33 | Cad. | 22 | [5 empty] | 0 |  | 0 |  |  |  | 0 |  | 0 | 0 | 0 |  | 0 | 0 | 0 | 0 | 0 | 0 | 0 | 0 | 0 | 0
199 | 1.B.L1.19.C | Elementi di sovralzo per i pozzetti Sovralzo di dimensioni cm 60x60x60 | Cad. | 2 | [5 empty] | 0 |  | 0 |  |  |  | 0 |  | 0 | 0 | 0 |  | 0 | 0 | 0 | 0 | 0 | 0 | 0 | 0 | 0 | 0
200 | 1.B.L1.19.E | Elementi di sovralzo per i pozzetti Sovralzo di dimensioni cm 80x80x90 | Cad. | 2 | [5 empty] | 0 |  | 0 |  |  |  | 0 |  | 0 | 0 | 0 |  | 0 | 0 | 0 | 0 | 0 | 0 | 0 | 0 | 0 | 0
201 | 1.B.L1.20 | Fornitura e posa in opera di pozzetti sifonati in c.a.v. per pluviali dacm. 30*30, dati in opera | Cad. | 16 | [5 empty] | 0 |  | 0 |  |  |  | 0 |  | 0 | 0 | 0 |  | 0 | 0 | 0 | 0 | 0 | 0 | 0 | 0 | 0 | 0
202 | 1.B.L1.35 | Disoleatore per aree autorimesse | Cad. | 2 | [5 empty] | 0 |  | 0 |  |  |  | 0 |  | 0 | 0 | 0 |  | 0 | 0 | 0 | 0 | 0 | 0 | 0 | 0 | 0 | 0
203 | 1.B.L1.40 | Interventi di collegamento delle nuove reti a quelle esistenti o predisposte | a corpo | 1 | [5 empty] | 0 |  | 0 |  |  |  | 0 |  | 0 | 0 | 0 |  | 0 | 0 | 0 | 0 | 0 | 0 | 0 | 0 | 0 | 0
204 | 1.B.L2.1.B | Fornitura e posa in opera di inerti per la formazione di sottofondistradali. Ghiaia in natura cat. A1 per produzioni oltre i 320 m3/gg. | m³ | 209.8 | [5 empty] | 0 |  | 0 |  |  |  | 0 |  | 0 | 0 | 0 |  | 0 | 0 | 0 | 0 | 0 | 0 | 0 | 0 | 0 | 0
205 | 1.B.L2.3.B | Fornitura e posa in opera di misto granulare stabilizzato Per produzioni oltre i m3 100/gg | m³ | 104.9 | [5 empty] | 0 |  | 0 |  |  |  | 0 |  | 0 | 0 | 0 |  | 0 | 0 | 0 | 0 | 0 | 0 | 0 | 0 | 0 | 0
206 | 1.B.L2.5.A | Fornitura e posa di strato anticontaminante in telo geotessile "nontessuto" Resistenza trazione non inferiore a 300 N/5c | m² | 769.25 | [5 empty] | 0 |  | 0 |  |  |  | 0 |  | 0 | 0 | 0 |  | 0 | 0 | 0 | 0 | 0 | 0 | 0 | 0 | 0 | 0
207 | 1.B.L2.9.C | Fornitura e posa in opera di bordi in cls prefabbricati Bordi lisci di sezione cm12/15x25 con fondazione cm 25x20 | m | 253.31 | [5 empty] | 0 |  | 0 |  |  |  | 0 |  | 0 | 0 | 0 |  | 0 | 0 | 0 | 0 | 0 | 0 | 0 | 0 | 0 | 0
208 | 1.B.L2.12.A | Conglomerato bituminoso per strato di base Spessore finito cm 10 con mezzi meccanici | m² | 996.82 | [5 empty] | 0 |  | 0 |  |  |  | 0 |  | 0 | 0 | 0 |  | 0 | 0 | 0 | 0 | 0 | 0 | 0 | 0 | 0 | 0
209 | 1.B.L2.13.C | Conglomerato bituminoso per strato di collegamento (binder) Spessore finito cm 8 con mezzi meccanici | m² | 861.08 | [5 empty] | 0 |  | 0 |  |  |  | 0 |  | 0 | 0 | 0 |  | 0 | 0 | 0 | 0 | 0 | 0 | 0 | 0 | 0 | 0
210 | 1.B.L2.15.C | Conglomerato bituminoso per strato di usura Spessore finito cm 4 con mezzi meccanici | m² | 838.63 | [5 empty] | 0 |  | 0 |  |  |  | 0 |  | 0 | 0 | 0 |  | 0 | 0 | 0 | 0 | 0 | 0 | 0 | 0 | 0 | 0
211 | 1.B.L2.18.A | Taglio di pavimentazione in conglomerato bituminoso A taglio semplice | m | 48.8 | [5 empty] | 0 |  | 0 |  |  |  | 0 |  | 0 | 0 | 0 |  | 0 | 0 | 0 | 0 | 0 | 0 | 0 | 0 | 0 | 0
212 | 1.B.L2.22.E | Pavimentazione in masselli autobloccanti di cementovibrocompresso Autobloccanti al quarzo colorati cm 6 | m² | 12.16 | [5 empty] | 0 |  | 0 |  |  |  | 0 |  | 0 | 0 | 0 |  | 0 | 0 | 0 | 0 | 0 | 0 | 0 | 0 | 0 | 0
213 | 1.B.L2.30.B | Plinti prefabbricati per la posa dei pali della pubblica illuminazione compreso scavo Dimensioni 80x80x80cm per pali fino a 8.00m fuori terra | Cad. | 2 | [5 empty] | 0 |  | 0 |  |  |  | 0 |  | 0 | 0 | 0 |  | 0 | 0 | 0 | 0 | 0 | 0 | 0 | 0 | 0 | 0
214 | 1.B.L3.1.A1 | Conduttura orizzontale interrata passacavo con tubazioni in p.v.c. Ad un solo tubo del diametro di mm 125 | m | 30 | [5 empty] | 0 |  | 0 |  |  |  | 0 |  | 0 | 0 | 0 |  | 0 | 0 | 0 | 0 | 0 | 0 | 0 | 0 | 0 | 0
215 | 1.B.L3.1.B3 | Conduttura orizzontale interrata passacavo con tubazioni in p.v.c. Con due tubi del diametro di mm 160 | m | 55 | [5 empty] | 0 |  | 0 |  |  |  | 0 |  | 0 | 0 | 0 |  | 0 | 0 | 0 | 0 | 0 | 0 | 0 | 0 | 0 | 0
216 | 1.B.L3.1.E3 | Conduttura orizzontale interrata passacavo con tubazioni in p.v.c. Con sei tubi del diametro di mm 160 | m | 55 | [5 empty] | 0 |  | 0 |  |  |  | 0 |  | 0 | 0 | 0 |  | 0 | 0 | 0 | 0 | 0 | 0 | 0 | 0 | 0 | 0
217 | 1.B.L3.2.A | Pozzetto prefabbricato in cemento armato vibrato Dimensioni esterne 40x40x40 cm con fondo aperto | Cad. | 14 | [5 empty] | 0 |  | 0 |  |  |  | 0 |  | 0 | 0 | 0 |  | 0 | 0 | 0 | 0 | 0 | 0 | 0 | 0 | 0 | 0
218 | 1.B.L3.2.B | Pozzetto prefabbricato in cemento armato vibrato Dimensioni esterne 60x60x60 cm con fondo aperto | Cad. | 4 | [5 empty] | 0 |  | 0 |  |  |  | 0 |  | 0 | 0 | 0 |  | 0 | 0 | 0 | 0 | 0 | 0 | 0 | 0 | 0 | 0
219 | 1.B.L3.2.C | Pozzetto prefabbricato in cemento armato vibrato Dimensioni esterne 80x80x80 cm con fondo aperto | Cad. | 4 | [5 empty] | 0 |  | 0 |  |  |  | 0 |  | 0 | 0 | 0 |  | 0 | 0 | 0 | 0 | 0 | 0 | 0 | 0 | 0 | 0
220 | 1.B.L3.3.B1 | Chiusino in cemento armato vibrato per pozzetti Carrabile granigliato, dimensione esterna cm 40x40 | Cad. | 14 | [5 empty] | 0 |  | 0 |  |  |  | 0 |  | 0 | 0 | 0 |  | 0 | 0 | 0 | 0 | 0 | 0 | 0 | 0 | 0 | 0
221 | 1.B.L3.3.B2 | Chiusino in cemento armato vibrato per pozzetti Carrabile granigliato, dimensione esterna cm 60x60 | Cad. | 4 | [5 empty] | 0 |  | 0 |  |  |  | 0 |  | 0 | 0 | 0 |  | 0 | 0 | 0 | 0 | 0 | 0 | 0 | 0 | 0 | 0
222 | 1.B.L3.3.B3 | Chiusino in cemento armato vibrato per pozzetti Carrabile granigliato, dimensione esterna cm 80x80 | Cad. | 4 | [5 empty] | 0 |  | 0 |  |  |  | 0 |  | 0 | 0 | 0 |  | 0 | 0 | 0 | 0 | 0 | 0 | 0 | 0 | 0 | 0
223 | 1.B.M4.1 | Montalettighe elettrico tipo monospace | a corpo | 1 | [5 empty] | 0 |  | 0 |  |  |  | 0 |  | 0 | 0 | 0 |  | 0 | 0 | 0 | 0 | 0 | 0 | 0 | 0 | 0 | 0
224 | 1.B.M5.1 | Bancone area Triage | a corpo | 1 | [5 empty] | 0 |  | 0 |  |  |  | 0 |  | 0 | 0 | 0 |  | 0 | 0 | 0 | 0 | 0 | 0 | 0 | 0 | 0 | 0
225 | 1.B.N1.1.A | Assistenze murarie per impianti di qualunque tipo Impianti elettrici e speciali | % | 4000 | [5 empty] | 0 |  | 0 |  |  |  | 0 |  | 0 | 0 | 0 |  | 0 | 0 | 0 | 0 | 0 | 0 | 0 | 0 | 0 | 0
226 | 1.B.N1.1.B | Assistenze murarie per impianti di qualunque tipo Impianti meccanici | % | 4300 | [5 empty] | 0 |  | 0 |  |  |  | 0 |  | 0 | 0 | 0 |  | 0 | 0 | 0 | 0 | 0 | 0 | 0 | 0 | 0 | 0
227 | 1.B.N2.1 | Prova di carico su piastra | Cad. | 9 | [5 empty] | 0 |  | 0 |  |  |  | 0 |  | 0 | 0 | 0 |  | 0 | 0 | 0 | 0 | 0 | 0 | 0 | 0 | 0 | 0
228 | 1.B.N2.2 | Oneri complementari per redazione documentazione di prevenzione incendi | a corpo | 1 | [5 empty] | 0 |  | 0 |  |  |  | 0 |  | 0 | 0 | 0 |  | 0 | 0 | 0 | 0 | 0 | 0 | 0 | 0 | 0 | 0
PROGETTO STRUTTURALE
229 | 1.B.A2.6 | Formazione di rilevati con terreno proveniente dagli scavi | m³ | 348.4 | [5 empty] | 0 |  | 0 |  |  |  | 0 |  | 0 | 0 | 0 |  | 0 | 0 | 0 | 0 | 0 | 0 | 0 | 0 | 0 | 0
230 | 1.B.B2.1.A | Conglomerato cementizio per opere di sottofondazione Dosaggio Kg 150 di cemento 325 | m³ | 420.97 | [5 empty] | 0 |  | 0 |  |  |  | 0 |  | 0 | 0 | 0 |  | 0 | 0 | 0 | 0 | 0 | 0 | 0 | 0 | 0 | 0
231 | 1.B.B2.1.C | Conglomerato cementizio per opere di sottofondazione Maggior compenso per l'utilizzo di calcestruzzo a prestazione non strutturale C12/15 | m³ | 423.04 | [5 empty] | 0 |  | 0 |  |  |  | 0 |  | 0 | 0 | 0 |  | 0 | 0 | 0 | 0 | 0 | 0 | 0 | 0 | 0 | 0
232 | 1.B.B2.2.B | Fornitura e posa di conglomerato cementizio preconfezionato peropere di fondazione armate Resistenza caratteristica C25/30 (Rck 30 N/mmq), classe diesposizione XC2, classe di lavorabilità S5 | m³ | 835.66 | [5 empty] | 0 |  | 0 |  |  |  | 0 |  | 0 | 0 | 0 |  | 0 | 0 | 0 | 0 | 0 | 0 | 0 | 0 | 0 | 0
233 | 1.B.B2.3.A | Fornitura e posa di conglomerato cementizio preconfezionato peropere in elevazione armate Resistenza caratteristica C25/30 (Rck 30 N/mmq), classe diesposizione XC2, classe di lavorabilità S5 | m³ | 267.45 | [5 empty] | 0 |  | 0 |  |  |  | 0 |  | 0 | 0 | 0 |  | 0 | 0 | 0 | 0 | 0 | 0 | 0 | 0 | 0 | 0
234 | 1.B.B2.4.A | Fornitura e posa di conglomerato cementizio preconfezionato pertravi, solette, ecc Resistenza caratteristica C25/30 (Rck 30 N/mmq), classe diesposizione XC2, classe di lavorabilità S5 (superfluida) | m³ | 355.18 | [5 empty] | 0 |  | 0 |  |  |  | 0 |  | 0 | 0 | 0 |  | 0 | 0 | 0 | 0 | 0 | 0 | 0 | 0 | 0 | 0
235 | 1.B.B2.5.A3 | Formazione di casserature per opere in cemento armato Per opere di fondazione in pannelli | m² | 217.07 | [5 empty] | 0 |  | 0 |  |  |  | 0 |  | 0 | 0 | 0 |  | 0 | 0 | 0 | 0 | 0 | 0 | 0 | 0 | 0 | 0
236 | 1.B.B2.5.B2 | Formazione di casserature per opere in cemento armato Per opere in elevazione in tavole oltre i mq 10,00 | m² | 1668.12 | [5 empty] | 0 |  | 0 |  |  |  | 0 |  | 0 | 0 | 0 |  | 0 | 0 | 0 | 0 | 0 | 0 | 0 | 0 | 0 | 0
237 | 1.B.B2.5.B3 | Formazione di casserature per opere in cemento armato Per opere in elevazione in pannelli | m² | 352.4 | [5 empty] | 0 |  | 0 |  |  |  | 0 |  | 0 | 0 | 0 |  | 0 | 0 | 0 | 0 | 0 | 0 | 0 | 0 | 0 | 0
238 | 1.B.B2.5.C2 | Formazione di casserature per opere in cemento armato Per opere in elevazione complesse in tavole oltre i mq 10,00 | m² | 47.63 | [5 empty] | 0 |  | 0 |  |  |  | 0 |  | 0 | 0 | 0 |  | 0 | 0 | 0 | 0 | 0 | 0 | 0 | 0 | 0 | 0
239 | 1.B.B2.5.D3 | Formazione di casserature per opere in cemento armato Per pareti in elevazione in pannelli | m² | 1871.3 | [5 empty] | 0 |  | 0 |  |  |  | 0 |  | 0 | 0 | 0 |  | 0 | 0 | 0 | 0 | 0 | 0 | 0 | 0 | 0 | 0
240 | 1.B.B2.6 | Fornitura e posa in opera di acciaio in barre per armature di conglomerato cementizio | kg | 172598.47 | [5 empty] | 0 |  | 0 |  |  |  | 0 |  | 0 | 0 | 0 |  | 0 | 0 | 0 | 0 | 0 | 0 | 0 | 0 | 0 | 0
241 | 1.B.B2.8 | Inserimento di tondini di ferro di vario diametro | Cad. | 140 | [5 empty] | 0 |  | 0 |  |  |  | 0 |  | 0 | 0 | 0 |  | 0 | 0 | 0 | 0 | 0 | 0 | 0 | 0 | 0 | 0
242 | 1.B.B2.10 | Formazione di falsi gradini in calcestruzzo | Cad. | 49 | [5 empty] | 0 |  | 0 |  |  |  | 0 |  | 0 | 0 | 0 |  | 0 | 0 | 0 | 0 | 0 | 0 | 0 | 0 | 0 | 0
243 | 1.B.B3.2.B | Profilati in acciaio per travi e pilastri. Fe S 275 JR secondo UNI EN 10025 | kg | 8458.8 | [5 empty] | 0 |  | 0 |  |  |  | 0 |  | 0 | 0 | 0 |  | 0 | 0 | 0 | 0 | 0 | 0 | 0 | 0 | 0 | 0
244 | 1.B.B3.3.B | Profilati in acciaio per travature reticolari. Fe S 275 JR secondo UNI EN 10025 | kg | 10505.02 | [5 empty] | 0 |  | 0 |  |  |  | 0 |  | 0 | 0 | 0 |  | 0 | 0 | 0 | 0 | 0 | 0 | 0 | 0 | 0 | 0
245 | 1.B.B3.7 | Apparecchi d'appoggio per la trave reticolare | Cad. | 4 | [5 empty] | 0 |  | 0 |  |  |  | 0 |  | 0 | 0 | 0 |  | 0 | 0 | 0 | 0 | 0 | 0 | 0 | 0 | 0 | 0
246 | 1.B.B3.8 | Predisposizione ancoraggi scala di sicurezza esterna | a corpo | 1 | [5 empty] | 0 |  | 0 |  |  |  | 0 |  | 0 | 0 | 0 |  | 0 | 0 | 0 | 0 | 0 | 0 | 0 | 0 | 0 | 0
247 | 1.B.B4.2.C | Fornitura e posa in opera di solaio con lastre predalles. Per luci fino a m 5,00 | m² | 359.58 | [5 empty] | 0 |  | 0 |  |  |  | 0 |  | 0 | 0 | 0 |  | 0 | 0 | 0 | 0 | 0 | 0 | 0 | 0 | 0 | 0
248 | 1.B.B4.2.F | Fornitura e posa in opera di solaio con lastre predalles. Per luci fino a m 6,00 | m² | 1242.76 | [5 empty] | 0 |  | 0 |  |  |  | 0 |  | 0 | 0 | 0 |  | 0 | 0 | 0 | 0 | 0 | 0 | 0 | 0 | 0 | 0
249 | 1.B.B4.8.A | Solaio realizzato in lamiera grecata collaborante con un sovrastantegetto di calcestruzzo armato | m² | 143.17 | [5 empty] | 0 |  | 0 |  |  |  | 0 |  | 0 | 0 | 0 |  | 0 | 0 | 0 | 0 | 0 | 0 | 0 | 0 | 0 | 0
250 | 1.B.N2.3 | Oneri complementari per redazione relazioni di calcolo sismico | a corpo | 1 | [5 empty] | 0 |  | 0 |  |  |  | 0 |  | 0 | 0 | 0 |  | 0 | 0 | 0 | 0 | 0 | 0 | 0 | 0 | 0 | 0
IMPIANTI ELETTRICI E SPECIALI
B: NP.IE.PE.02; D: QUADRI ELETTRICI - NUOVO QUADRO ELETTRICO GENERALE; P: 0; R: 0; V: 0; X: 0; Y: 0; Z: 0; AB: 0; AC: 0; AD: 0; AE: 0; AF: 0; AG: 0 | 0 | 0 | 0 | 0
251 | NP.IE.PE.02.a | Fornitura e posa di quadro elettrico come da schema PS-Q01 - Quadro Generale Settore Privilegiata e Continuità | ac. | 1 | [5 empty] | 0 |  | 0 |  |  |  | 0 |  | 0 | 0 | 0 |  | 0 | 0 | 0 | 0 | 0 | 0 | 0 | 0 | 0 | 0
252 | NP.IE.PE.02.c | Fornitura e posa di quadro elettrico come da schema PS-QUPS - Quadro Parallelo gruppi statici di Continuità | ac. | 1 | [5 empty] | 0 |  | 0 |  |  |  | 0 |  | 0 | 0 | 0 |  | 0 | 0 | 0 | 0 | 0 | 0 | 0 | 0 | 0 | 0
B: NP.IE.PE.03; D: QUADRI ELETTRICI - NUOVO QUADRO ELETTRICO DI ZONA / REPARTO; P: 0; R: 0; V: 0; X: 0; Y: 0; Z: 0; AB: 0; AC: 0; AD: 0; AE: 0; AF: 0; AG: 0 | 0 | 0 | 0 | 0
253 | NP.IE.PE.03.a | Fornitura e posa di quadro elettrico come da schema PS-QPI - Quadro Piano Interrato | ac. | 1 | [5 empty] | 0 |  | 0 |  |  |  | 0 |  | 0 | 0 | 0 |  | 0 | 0 | 0 | 0 | 0 | 0 | 0 | 0 | 0 | 0
254 | NP.IE.PE.03.b | Fornitura e posa di quadro elettrico come da schema PS-QPR - Quadro Piano Rialzato | ac. | 1 | [5 empty] | 0 |  | 0 |  |  |  | 0 |  | 0 | 0 | 0 |  | 0 | 0 | 0 | 0 | 0 | 0 | 0 | 0 | 0 | 0
255 | NP.IE.PE.03.c | Fornitura e posa di quadro elettrico come da schema PS-QPC - Quadro Piano Copertura | ac. | 1 | [5 empty] | 0 |  | 0 |  |  |  | 0 |  | 0 | 0 | 0 |  | 0 | 0 | 0 | 0 | 0 | 0 | 0 | 0 | 0 | 0
B: NP.IE.PE.08; D: QUADRO CON TRASFORMATORE DI ISOLAMENTO PER AMBIENTI MEDICI; P: 0; R: 0; V: 0; X: 0; Y: 0; Z: 0; AB: 0; AC: 0; AD: 0; AE: 0; AF: 0; AG: 0 | 0 | 0 | 0 | 0
256 | NP.IE.PE.08.a | Quadro ITM 1 - IPS ibrido a doppia colonna TN-S/IT-M da 10 kVA - S-IPS-F/UMA/212S-10000S-GL-18-C16-P | nr. | 1 | [5 empty] | 0 |  | 0 |  |  |  | 0 |  | 0 | 0 | 0 |  | 0 | 0 | 0 | 0 | 0 | 0 | 0 | 0 | 0 | 0
B: NP.IE.PE.09; D: QUADRO CON TRASFORMATORE DI ISOLAMENTO PER AMBIENTI MEDICI; P: 0; R: 0; V: 0; X: 0; Y: 0; Z: 0; AB: 0; AC: 0; AD: 0; AE: 0; AF: 0; AG: 0 | 0 | 0 | 0 | 0
257 | NP.IE.PE.09.a | Quadro ITM 2 - IPS ibrido a doppia colonna TN-S/IT-M da 10 kVA (con circuito scialitiche) | nr. | 1 | [5 empty] | 0 |  | 0 |  |  |  | 0 |  | 0 | 0 | 0 |  | 0 | 0 | 0 | 0 | 0 | 0 | 0 | 0 | 0 | 0
B: NP.IE.PE.10; D: QUADRO CON TRASFORMATORE DI ISOLAMENTO PER AMBIENTI MEDICI; P: 0; R: 0; V: 0; X: 0; Y: 0; Z: 0; AB: 0; AC: 0; AD: 0; AE: 0; AF: 0; AG: 0 | 0 | 0 | 0 | 0
258 | NP.IE.PE.10.a | Quadro ITM 3 - IPS ibrido a doppia colonna TN-S/IT-M da 8 Kva - S-IPS-F/UMA/212S-8000S-GL-12-C16-P | nr. | 1 | [5 empty] | 0 |  | 0 |  |  |  | 0 |  | 0 | 0 | 0 |  | 0 | 0 | 0 | 0 | 0 | 0 | 0 | 0 | 0 | 0
B: NP.IE.PE.11; D: Fornitura e posa in opera di Pannello di segnalazione allarmi e test remoto per locali medici di Gruppo 2; P: 0; R: 0; V: 0; X: 0; Y: 0; Z: 0; AB: 0; AC: 0; AD: 0; AE: 0; AF: 0; AG: 0 | 0 | 0 | 0 | 0
259 | NP.IE.PE.11.a | Pannello segnalazione allarmi - MK2430-11 B95100001 | nr. | 3 | [5 empty] | 0 |  | 0 |  |  |  | 0 |  | 0 | 0 | 0 |  | 0 | 0 | 0 | 0 | 0 | 0 | 0 | 0 | 0 | 0
B: NP.IE.PE.12; D: Fornitura e posa in opera d COMTRAXX® Gateway con Protocollo Modbus TCP/IP e web server per il monitoraggio remoto del sistema Bender; P: 0; R: 0; V: 0; X: 0; Y: 0; Z: 0; AB: 0; AC: 0; AD: 0; AE: 0; AF: 0; AG: 0 | 0 | 0 | 0 | 0
260 | NP.IE.PE.12.a | Monitor di stato sistema B95061066 COM465IP | nr. | 3 | [5 empty] | 0 |  | 0 |  |  |  | 0 |  | 0 | 0 | 0 |  | 0 | 0 | 0 | 0 | 0 | 0 | 0 | 0 | 0 | 0
B: NP.IE.PE.05; D: QUADRI ELETTRICI - CENTRALINI DI LOCALE; P: 0; R: 0; V: 0; X: 0; Y: 0; Z: 0; AB: 0; AC: 0; AD: 0; AE: 0; AF: 0; AG: 0 | 0 | 0 | 0 | 0
261 | NP.IE.PE.05.a | Fornitura e posa di quadro elettrico come da schema C01 - Locale R1 camera calda | ac. | 1 | [5 empty] | 0 |  | 0 |  |  |  | 0 |  | 0 | 0 | 0 |  | 0 | 0 | 0 | 0 | 0 | 0 | 0 | 0 | 0 | 0
262 | NP.IE.PE.05.b | Fornitura e posa di quadro elettrico come da schema C02 - Locale R4 Attesa Barellati | ac. | 1 | [5 empty] | 0 |  | 0 |  |  |  | 0 |  | 0 | 0 | 0 |  | 0 | 0 | 0 | 0 | 0 | 0 | 0 | 0 | 0 | 0
263 | NP.IE.PE.05.c | Fornitura e posa di quadro elettrico come da schema C03 - Locale R5 Relax | ac. | 1 | [5 empty] | 0 |  | 0 |  |  |  | 0 |  | 0 | 0 | 0 |  | 0 | 0 | 0 | 0 | 0 | 0 | 0 | 0 | 0 | 0
264 | NP.IE.PE.05.d | Fornitura e posa di quadro elettrico come da schema C04 - Locale R8 O.B.I. 6 p.l. | ac. | 1 | [5 empty] | 0 |  | 0 |  |  |  | 0 |  | 0 | 0 | 0 |  | 0 | 0 | 0 | 0 | 0 | 0 | 0 | 0 | 0 | 0
265 | NP.IE.PE.05.e | Fornitura e posa di quadro elettrico come da schema C05 - Locale R20 Lavoro Medici | ac. | 1 | [5 empty] | 0 |  | 0 |  |  |  | 0 |  | 0 | 0 | 0 |  | 0 | 0 | 0 | 0 | 0 | 0 | 0 | 0 | 0 | 0
266 | NP.IE.PE.05.f | Fornitura e posa di quadro elettrico come da schema C06 - Locale R21 Medico di guardia | ac. | 1 | [5 empty] | 0 |  | 0 |  |  |  | 0 |  | 0 | 0 | 0 |  | 0 | 0 | 0 | 0 | 0 | 0 | 0 | 0 | 0 | 0
267 | NP.IE.PE.05.g | Fornitura e posa di quadro elettrico come da schema C07 - Locale R24 Cordinatore | ac. | 1 | [5 empty] | 0 |  | 0 |  |  |  | 0 |  | 0 | 0 | 0 |  | 0 | 0 | 0 | 0 | 0 | 0 | 0 | 0 | 0 | 0
268 | NP.IE.PE.05.h | Fornitura e posa di quadro elettrico come da schema C08 - Locale R25 Amb. Consulenze | ac. | 1 | [5 empty] | 0 |  | 0 |  |  |  | 0 |  | 0 | 0 | 0 |  | 0 | 0 | 0 | 0 | 0 | 0 | 0 | 0 | 0 | 0
269 | NP.IE.PE.05.i | Fornitura e posa di quadro elettrico come da schema C09 - Locale R28 Amb. Pediatrico | ac. | 1 | [5 empty] | 0 |  | 0 |  |  |  | 0 |  | 0 | 0 | 0 |  | 0 | 0 | 0 | 0 | 0 | 0 | 0 | 0 | 0 | 0
270 | NP.IE.PE.05.l | Fornitura e posa di quadro elettrico come da schema C10 - Locale R35 Triage | ac. | 1 | [5 empty] | 0 |  | 0 |  |  |  | 0 |  | 0 | 0 | 0 |  | 0 | 0 | 0 | 0 | 0 | 0 | 0 | 0 | 0 | 0
271 | NP.IE.PE.05.m | Fornitura e posa di quadro elettrico come da schema C11 - Locale R36 Attesa Barellati | ac. | 1 | [5 empty] | 0 |  | 0 |  |  |  | 0 |  | 0 | 0 | 0 |  | 0 | 0 | 0 | 0 | 0 | 0 | 0 | 0 | 0 | 0
272 | NP.IE.PE.05.n | Fornitura e posa di quadro elettrico come da schema C12 - Locale R37 Attesa Barellati | ac. | 1 | [5 empty] | 0 |  | 0 |  |  |  | 0 |  | 0 | 0 | 0 |  | 0 | 0 | 0 | 0 | 0 | 0 | 0 | 0 | 0 | 0
273 | NP.IE.PE.05.o | Fornitura e posa di quadro elettrico come da schema C13 - Locale R38 Attesa Gessi | ac. | 1 | [5 empty] | 0 |  | 0 |  |  |  | 0 |  | 0 | 0 | 0 |  | 0 | 0 | 0 | 0 | 0 | 0 | 0 | 0 | 0 | 0
274 | NP.IE.PE.05.p | Fornitura e posa di quadro elettrico come da schema C14 - Locale R46 Estrazione Piano Rialzato | ac. | 1 | [5 empty] | 0 |  | 0 |  |  |  | 0 |  | 0 | 0 | 0 |  | 0 | 0 | 0 | 0 | 0 | 0 | 0 | 0 | 0 | 0
B: NP.IE.PE.07; D: QUADRO ELETTRICO DI DISTRIBUZIONE; P: 0; R: 0; V: 0; X: 0; Y: 0; Z: 0; AB: 0; AC: 0; AD: 0; AE: 0; AF: 0; AG: 0 | 0 | 0 | 0 | 0
275 | NP.IE.PE.07.a | Fornitura e posa di quadro elettrico come da schema PS-QUTA | ac. | 1 | [5 empty] | 0 |  | 0 |  |  |  | 0 |  | 0 | 0 | 0 |  | 0 | 0 | 0 | 0 | 0 | 0 | 0 | 0 | 0 | 0
276 | NP.IE.PE.07.b | Fornitura e posa di quadro elettrico come da schema PS-QCDZ | ac. | 1 | [5 empty] | 0 |  | 0 |  |  |  | 0 |  | 0 | 0 | 0 |  | 0 | 0 | 0 | 0 | 0 | 0 | 0 | 0 | 0 | 0
277 | NP.IE.PE.07.d | Fornitura e posa di quadro elettrico come da schema PS-QANTIG | ac. | 1 | [5 empty] | 0 |  | 0 |  |  |  | 0 |  | 0 | 0 | 0 |  | 0 | 0 | 0 | 0 | 0 | 0 | 0 | 0 | 0 | 0
278 | NP.IE.PE.07.e | Fornitura e posa di quadro elettrico come da schema PS-QLS3 | ac. | 1 | [5 empty] | 0 |  | 0 |  |  |  | 0 |  | 0 | 0 | 0 |  | 0 | 0 | 0 | 0 | 0 | 0 | 0 | 0 | 0 | 0
B: D1.11.20; D: GRUPPI DI CONTINUITA' DI MEDIA E GRANDE POTENZA; P: 0; R: 0; V: 0; X: 0; Y: 0; Z: 0; AB: 0; AC: 0; AD: 0; AE: 0; AF: 0; AG: 0 | 0 | 0 | 0 | 0
B: D1.11.20.30; D: DA 10 A 60kVA; P: 0; R: 0; V: 0; X: 0; Y: 0; Z: 0; AB: 0; AC: 0; AD: 0; AE: 0; AF: 0; AG: 0 | 0 | 0 | 0 | 0
279 | D1.11.20.30.65 | 40kVA, 400V, Aut.60' | nr. | 2 | [5 empty] | 0 |  | 0 |  |  |  | 0 |  | 0 | 0 | 0 |  | 0 | 0 | 0 | 0 | 0 | 0 | 0 | 0 | 0 | 0
280 | D1.11.20.30.110 | Pannello sinottico remoto | nr. | 1 | [5 empty] | 0 |  | 0 |  |  |  | 0 |  | 0 | 0 | 0 |  | 0 | 0 | 0 | 0 | 0 | 0 | 0 | 0 | 0 | 0
281 | D1.11.20.30.115 | Cavo per pannello sinottico remoto | ml. | 100 | [5 empty] | 0 |  | 0 |  |  |  | 0 |  | 0 | 0 | 0 |  | 0 | 0 | 0 | 0 | 0 | 0 | 0 | 0 | 0 | 0
282 | D1.11.20.30.120 | Scheda di rete(ManageUPS) e software (MopUPS) | nr. | 1 | [5 empty] | 0 |  | 0 |  |  |  | 0 |  | 0 | 0 | 0 |  | 0 | 0 | 0 | 0 | 0 | 0 | 0 | 0 | 0 | 0
B: D1.01.20.40; D: CAVO POSA FISSA, FG7(O)M1, (Afumex) 0.6÷1 Kv; P: 0; R: 0; V: 0; X: 0; Y: 0; Z: 0; AB: 0; AC: 0; AD: 0; AE: 0; AF: 0; AG: 0 | 0 | 0 | 0 | 0
283 | D1.01.20.40.60 | sezione 1x16 mm² | mt. | 125 | [5 empty] | 0 |  | 0 |  |  |  | 0 |  | 0 | 0 | 0 |  | 0 | 0 | 0 | 0 | 0 | 0 | 0 | 0 | 0 | 0
284 | D1.01.20.40.70 | sezione 1x25 mm² | mt. | 235 | [5 empty] | 0 |  | 0 |  |  |  | 0 |  | 0 | 0 | 0 |  | 0 | 0 | 0 | 0 | 0 | 0 | 0 | 0 | 0 | 0
285 | D1.01.20.40.80 | sezione 1x35 mm² | mt. | 420 | [5 empty] | 0 |  | 0 |  |  |  | 0 |  | 0 | 0 | 0 |  | 0 | 0 | 0 | 0 | 0 | 0 | 0 | 0 | 0 | 0
286 | D1.01.20.40.260 | sezione 3x2.5 mm² | mt. | 930 | [5 empty] | 0 |  | 0 |  |  |  | 0 |  | 0 | 0 | 0 |  | 0 | 0 | 0 | 0 | 0 | 0 | 0 | 0 | 0 | 0
287 | D1.01.20.40.270 | sezione 3x4 mm² | mt. | 270 | [5 empty] | 0 |  | 0 |  |  |  | 0 |  | 0 | 0 | 0 |  | 0 | 0 | 0 | 0 | 0 | 0 | 0 | 0 | 0 | 0
288 | D1.01.20.40.280 | sezione 3x6 mm² | mt. | 530 | [5 empty] | 0 |  | 0 |  |  |  | 0 |  | 0 | 0 | 0 |  | 0 | 0 | 0 | 0 | 0 | 0 | 0 | 0 | 0 | 0
289 | D1.01.20.40.290 | sezione 3x10 mm² | mt. | 60 | [5 empty] | 0 |  | 0 |  |  |  | 0 |  | 0 | 0 | 0 |  | 0 | 0 | 0 | 0 | 0 | 0 | 0 | 0 | 0 | 0
290 | D1.01.20.40.300 | sezione 3x16 mm² | mt. | 145 | [5 empty] | 0 |  | 0 |  |  |  | 0 |  | 0 | 0 | 0 |  | 0 | 0 | 0 | 0 | 0 | 0 | 0 | 0 | 0 | 0
291 | D1.01.20.40.460 | sezione 5x6 mm² | mt. | 120 | [5 empty] | 0 |  | 0 |  |  |  | 0 |  | 0 | 0 | 0 |  | 0 | 0 | 0 | 0 | 0 | 0 | 0 | 0 | 0 | 0
292 | D1.01.20.40.470 | sezione 5x10 mm² | mt. | 80 | [5 empty] | 0 |  | 0 |  |  |  | 0 |  | 0 | 0 | 0 |  | 0 | 0 | 0 | 0 | 0 | 0 | 0 | 0 | 0 | 0
293 | D1.01.20.40.480 | sezione 5x16 mm² | mt. | 130 | [5 empty] | 0 |  | 0 |  |  |  | 0 |  | 0 | 0 | 0 |  | 0 | 0 | 0 | 0 | 0 | 0 | 0 | 0 | 0 | 0
B: D1.01.50.5; D: SACCHETTI MOBILI ANTINCENDIO; P: 0; R: 0; V: 0; X: 0; Y: 0; Z: 0; AB: 0; AC: 0; AD: 0; AE: 0; AF: 0; AG: 0 | 0 | 0 | 0 | 0
294 | D1.01.50.5.20 | Sacchetti mobili REI 180, 340x200x35 mm | nr. | 16 | [5 empty] | 0 |  | 0 |  |  |  | 0 |  | 0 | 0 | 0 |  | 0 | 0 | 0 | 0 | 0 | 0 | 0 | 0 | 0 | 0
B: D1.05.25.10; D: CANALE IN ACCIAIO ZINCATO SENDZIMIR; P: 0; R: 0; V: 0; X: 0; Y: 0; Z: 0; AB: 0; AC: 0; AD: 0; AE: 0; AF: 0; AG: 0 | 0 | 0 | 0 | 0
295 | D1.05.25.10.15 | 150x75mm | mt. | 30 | [5 empty] | 0 |  | 0 |  |  |  | 0 |  | 0 | 0 | 0 |  | 0 | 0 | 0 | 0 | 0 | 0 | 0 | 0 | 0 | 0
296 | D1.05.25.10.20 | 200x75mm | mt. | 145 | [5 empty] | 0 |  | 0 |  |  |  | 0 |  | 0 | 0 | 0 |  | 0 | 0 | 0 | 0 | 0 | 0 | 0 | 0 | 0 | 0
297 | D1.05.25.10.25 | 300x75mm | mt. | 155 | [5 empty] | 0 |  | 0 |  |  |  | 0 |  | 0 | 0 | 0 |  | 0 | 0 | 0 | 0 | 0 | 0 | 0 | 0 | 0 | 0
298 | D1.05.25.10.35 | 500x75mm | mt. | 60 | [5 empty] | 0 |  | 0 |  |  |  | 0 |  | 0 | 0 | 0 |  | 0 | 0 | 0 | 0 | 0 | 0 | 0 | 0 | 0 | 0
299 | D1.05.25.10.55 | Separatore rettilineo h=75mm | mt. | 330 | [5 empty] | 0 |  | 0 |  |  |  | 0 |  | 0 | 0 | 0 |  | 0 | 0 | 0 | 0 | 0 | 0 | 0 | 0 | 0 | 0
B: D1.05.30.10; D: PASSERELLA IN ACCIAIO ELETTROZINCATO DOPO FABBRICAZIONE; P: 0; R: 0; V: 0; X: 0; Y: 0; Z: 0; AB: 0; AC: 0; AD: 0; AE: 0; AF: 0; AG: 0 | 0 | 0 | 0 | 0
300 | D1.05.30.10.40 | 150x105mm | mt. | 40 | [5 empty] | 0 |  | 0 |  |  |  | 0 |  | 0 | 0 | 0 |  | 0 | 0 | 0 | 0 | 0 | 0 | 0 | 0 | 0 | 0
301 | D1.05.30.10.45 | 200x105mm | mt. | 90 | [5 empty] | 0 |  | 0 |  |  |  | 0 |  | 0 | 0 | 0 |  | 0 | 0 | 0 | 0 | 0 | 0 | 0 | 0 | 0 | 0
302 | D1.05.30.10.50 | 300x105mm | mt. | 30 | [5 empty] | 0 |  | 0 |  |  |  | 0 |  | 0 | 0 | 0 |  | 0 | 0 | 0 | 0 | 0 | 0 | 0 | 0 | 0 | 0
303 | D1.05.30.10.55 | 400x105mm | mt. | 230 | [5 empty] | 0 |  | 0 |  |  |  | 0 |  | 0 | 0 | 0 |  | 0 | 0 | 0 | 0 | 0 | 0 | 0 | 0 | 0 | 0
304 | D1.05.30.10.70 | sovrapprezzo per separatore h=100mm | mt. | 390 | [5 empty] | 0 |  | 0 |  |  |  | 0 |  | 0 | 0 | 0 |  | 0 | 0 | 0 | 0 | 0 | 0 | 0 | 0 | 0 | 0
B: D1.05.30.20; D: COPERCHIO IN ACCIAIO GALVANIZZATO PRIMA DELLA FABBRICAZIONE; P: 0; R: 0; V: 0; X: 0; Y: 0; Z: 0; AB: 0; AC: 0; AD: 0; AE: 0; AF: 0; AG: 0 | 0 | 0 | 0 | 0
305 | D1.05.30.20.10 | per passerella largh. 150mm | mt. | 40 | [5 empty] | 0 |  | 0 |  |  |  | 0 |  | 0 | 0 | 0 |  | 0 | 0 | 0 | 0 | 0 | 0 | 0 | 0 | 0 | 0
306 | D1.05.30.20.15 | per passerella largh. 200mm | mt. | 90 | [5 empty] | 0 |  | 0 |  |  |  | 0 |  | 0 | 0 | 0 |  | 0 | 0 | 0 | 0 | 0 | 0 | 0 | 0 | 0 | 0
307 | D1.05.30.20.20 | per passerella largh. 300mm | mt. | 30 | [5 empty] | 0 |  | 0 |  |  |  | 0 |  | 0 | 0 | 0 |  | 0 | 0 | 0 | 0 | 0 | 0 | 0 | 0 | 0 | 0
308 | D1.05.30.20.25 | per passerella largh. 400mm | mt. | 230 | [5 empty] | 0 |  | 0 |  |  |  | 0 |  | 0 | 0 | 0 |  | 0 | 0 | 0 | 0 | 0 | 0 | 0 | 0 | 0 | 0
B: D1.05.30.30; D: PASSERELLA IN ACCIAIO GALVANIZZATO A CALDO DOPO FABBRICAZIONE; P: 0; R: 0; V: 0; X: 0; Y: 0; Z: 0; AB: 0; AC: 0; AD: 0; AE: 0; AF: 0; AG: 0 | 0 | 0 | 0 | 0
309 | D1.05.30.30.50 | 300x105mm | mt. | 30 | [5 empty] | 0 |  | 0 |  |  |  | 0 |  | 0 | 0 | 0 |  | 0 | 0 | 0 | 0 | 0 | 0 | 0 | 0 | 0 | 0
310 | D1.05.30.30.70 | sovrapprezzo per separatore h=100mm | mt. | 30 | [5 empty] | 0 |  | 0 |  |  |  | 0 |  | 0 | 0 | 0 |  | 0 | 0 | 0 | 0 | 0 | 0 | 0 | 0 | 0 | 0
B: D1.05.30.40; D: COPERCHIO IN ACCIAIO GALVANIZZATO A CALDO DOPO FABBRICAZIONE; P: 0; R: 0; V: 0; X: 0; Y: 0; Z: 0; AB: 0; AC: 0; AD: 0; AE: 0; AF: 0; AG: 0 | 0 | 0 | 0 | 0
311 | D1.05.30.40.20 | per passerella largh. 300mm | mt. | 30 | [5 empty] | 0 |  | 0 |  |  |  | 0 |  | 0 | 0 | 0 |  | 0 | 0 | 0 | 0 | 0 | 0 | 0 | 0 | 0 | 0
B: IE020.40; D: CANALIZZAZIONI -DISTRIBUZIONE PRINCIPALE CANALIZZAZIONI E SCATOLE COMPLEMENTI PER DISTRIBUZIONE PRINCIPALE; P: 0; R: 0; V: 0; X: 0; Y: 0; Z: 0; AB: 0; AC: 0; AD: 0; AE: 0; AF: 0; AG: 0 | 0 | 0 | 0 | 0
312 | IE020.40.05 | Opere varie ed accessori (tubazioni, guaine, scatole, morsetti, sistemi identificazione, ecc) per derivazioni linee energia ed ausiliari da canali distribuzione a quadri e punti utilizzo | ac. | 1 | [5 empty] | 0 |  | 0 |  |  |  | 0 |  | 0 | 0 | 0 |  | 0 | 0 | 0 | 0 | 0 | 0 | 0 | 0 | 0 | 0
B: IE020.50; D: CANALIZZAZIONI -DISTRIBUZIONE PRINCIPALE COMPARTIMENTAZIONI REI; P: 0; R: 0; V: 0; X: 0; Y: 0; Z: 0; AB: 0; AC: 0; AD: 0; AE: 0; AF: 0; AG: 0 | 0 | 0 | 0 | 0
313 | IE020.50.05 | Compartimentazioni REI di piano | ac. | 1 | [5 empty] | 0 |  | 0 |  |  |  | 0 |  | 0 | 0 | 0 |  | 0 | 0 | 0 | 0 | 0 | 0 | 0 | 0 | 0 | 0
314 | NP.PE.IE.15 | PULSANTE DI EMERGENZA | nr. | 2 | [5 empty] | 0 |  | 0 |  |  |  | 0 |  | 0 | 0 | 0 |  | 0 | 0 | 0 | 0 | 0 | 0 | 0 | 0 | 0 | 0
B: D1.04.10.10; D: PUNTO COMANDO O PRESA, SERIE CIVILE (INCASSO); P: 0; R: 0; V: 0; X: 0; Y: 0; Z: 0; AB: 0; AC: 0; AD: 0; AE: 0; AF: 0; AG: 0 | 0 | 0 | 0 | 0
315 | D1.04.10.10.10 | punto interrotto | nr. | 35 | [5 empty] | 0 |  | 0 |  |  |  | 0 |  | 0 | 0 | 0 |  | 0 | 0 | 0 | 0 | 0 | 0 | 0 | 0 | 0 | 0
316 | D1.04.10.10.130 | punto pulsante | nr. | 19 | [5 empty] | 0 |  | 0 |  |  |  | 0 |  | 0 | 0 | 0 |  | 0 | 0 | 0 | 0 | 0 | 0 | 0 | 0 | 0 | 0
317 | D1.04.10.10.270 | punto presa universale 2P+T 10÷16 A, UNEL | nr. | 105 | [5 empty] | 0 |  | 0 |  |  |  | 0 |  | 0 | 0 | 0 |  | 0 | 0 | 0 | 0 | 0 | 0 | 0 | 0 | 0 | 0
318 | D1.04.10.10.350 | punto regolatore carico resistivo costante di luminosità per lampade ad incandescenza 100-500 W (individuazione al buio). | nr. | 11 | [5 empty] | 0 |  | 0 |  |  |  | 0 |  | 0 | 0 | 0 |  | 0 | 0 | 0 | 0 | 0 | 0 | 0 | 0 | 0 | 0
319 | D1.04.10.10.360 | punto vuoto con placca e tasti copriforo per futuri utilizzi | nr. | 4 | [5 empty] | 0 |  | 0 |  |  |  | 0 |  | 0 | 0 | 0 |  | 0 | 0 | 0 | 0 | 0 | 0 | 0 | 0 | 0 | 0
320 | D1.04.10.10.390 | sovraprezzo per esecuzione IP55 (da incasso) | nr. | 30 | [5 empty] | 0 |  | 0 |  |  |  | 0 |  | 0 | 0 | 0 |  | 0 | 0 | 0 | 0 | 0 | 0 | 0 | 0 | 0 | 0
B: D1.04.10.50; D: PUNTO COMANDO/PRESE A VISTA (SERIE CIVILE); P: 0; R: 0; V: 0; X: 0; Y: 0; Z: 0; AB: 0; AC: 0; AD: 0; AE: 0; AF: 0; AG: 0 | 0 | 0 | 0 | 0
321 | D1.04.10.50.10 | punto interrotto | nr. | 12 | [5 empty] | 0 |  | 0 |  |  |  | 0 |  | 0 | 0 | 0 |  | 0 | 0 | 0 | 0 | 0 | 0 | 0 | 0 | 0 | 0
322 | D1.04.10.50.120 | punto pulsante | nr. | 8 | [5 empty] | 0 |  | 0 |  |  |  | 0 |  | 0 | 0 | 0 |  | 0 | 0 | 0 | 0 | 0 | 0 | 0 | 0 | 0 | 0
323 | D1.04.10.50.260 | punto presa universale 2P+T 10÷16 A, UNEL | nr. | 12 | [5 empty] | 0 |  | 0 |  |  |  | 0 |  | 0 | 0 | 0 |  | 0 | 0 | 0 | 0 | 0 | 0 | 0 | 0 | 0 | 0
B: D1.04.10.100; D: PUNTO LUCE; P: 0; R: 0; V: 0; X: 0; Y: 0; Z: 0; AB: 0; AC: 0; AD: 0; AE: 0; AF: 0; AG: 0 | 0 | 0 | 0 | 0
324 | D1.04.10.100.10 | punto luce singolo (incasso) | nr. | 15 | [5 empty] | 0 |  | 0 |  |  |  | 0 |  | 0 | 0 | 0 |  | 0 | 0 | 0 | 0 | 0 | 0 | 0 | 0 | 0 | 0
325 | D1.04.10.100.30 | punto luce singolo (a vista) | nr. | 209 | [5 empty] | 0 |  | 0 |  |  |  | 0 |  | 0 | 0 | 0 |  | 0 | 0 | 0 | 0 | 0 | 0 | 0 | 0 | 0 | 0
326 | D1.04.10.100.40 | collegato ad uno o più punti, aggiunto in parallelo (a vista) | nr. | 100 | [5 empty] | 0 |  | 0 |  |  |  | 0 |  | 0 | 0 | 0 |  | 0 | 0 | 0 | 0 | 0 | 0 | 0 | 0 | 0 | 0
B: IE060.20; D: IMPIANTO ILLUMINAZIONE EMERGENZA - PUNTO SEGNALE BUS DA CENTRALE; P: 0; R: 0; V: 0; X: 0; Y: 0; Z: 0; AB: 0; AC: 0; AD: 0; AE: 0; AF: 0; AG: 0 | 0 | 0 | 0 | 0
327 | IE060.20.05 | Punto di BUS per illuminazione emergenza | nr. | 99 | [5 empty] | 0 |  | 0 |  |  |  | 0 |  | 0 | 0 | 0 |  | 0 | 0 | 0 | 0 | 0 | 0 | 0 | 0 | 0 | 0
B: D1.04.30.10; D: PUNTO COMANDO AUSILIARI, SERIE CIVILE; P: 0; R: 0; V: 0; X: 0; Y: 0; Z: 0; AB: 0; AC: 0; AD: 0; AE: 0; AF: 0; AG: 0 | 0 | 0 | 0 | 0
328 | D1.04.30.10.120 | punto interruttore con sensore di presenza ad infrarossi per accesioni luci, soglia del sensore crepuscolare e ciclo di temporizzazione regolabile (uscita a rele' NO 6A ) 1 modulo | nr. | 30 | [5 empty] | 0 |  | 0 |  |  |  | 0 |  | 0 | 0 | 0 |  | 0 | 0 | 0 | 0 | 0 | 0 | 0 | 0 | 0 | 0
B: IE040.30; D: IMPIANTI LUCE-F.M. - DISTRIBUZIONE TERMINALE PUNTO ALIMENTAZIONE APPARECCHIATURE VARIE (INCASSO); P: 0; R: 0; V: 0; X: 0; Y: 0; Z: 0; AB: 0; AC: 0; AD: 0; AE: 0; AF: 0; AG: 0 | 0 | 0 | 0 | 0
329 | IE040.30.05 | Punto alimentazione testaletto | nr. | 12 | [5 empty] | 0 |  | 0 |  |  |  | 0 |  | 0 | 0 | 0 |  | 0 | 0 | 0 | 0 | 0 | 0 | 0 | 0 | 0 | 0
330 | IE040.30.20 | Punto predisposizione TV posto letto | nr. | 10 | [5 empty] | 0 |  | 0 |  |  |  | 0 |  | 0 | 0 | 0 |  | 0 | 0 | 0 | 0 | 0 | 0 | 0 | 0 | 0 | 0
331 | IE040.30.25 | Punto alimentazione generico monofase 16A sezione minima linea 2,5 mm² | nr. | 6 | [5 empty] | 0 |  | 0 |  |  |  | 0 |  | 0 | 0 | 0 |  | 0 | 0 | 0 | 0 | 0 | 0 | 0 | 0 | 0 | 0
B: IE040.40; D: IMPIANTI LUCE-F.M. - DISTRIBUZIONE TERMINALE PANNELLI PRESE PER UFFICI-LOCALI PERSONALE; P: 0; R: 0; V: 0; X: 0; Y: 0; Z: 0; AB: 0; AC: 0; AD: 0; AE: 0; AF: 0; AG: 0 | 0 | 0 | 0 | 0
332 | IE040.40.05 | Postazione di lavoro tipo QP1 | nr. | 6 | [5 empty] | 0 |  | 0 |  |  |  | 0 |  | 0 | 0 | 0 |  | 0 | 0 | 0 | 0 | 0 | 0 | 0 | 0 | 0 | 0
333 | IE040.40.10 | Postazione di lavoro tipo Q1 - GR1 | nr. | 5 | [5 empty] | 0 |  | 0 |  |  |  | 0 |  | 0 | 0 | 0 |  | 0 | 0 | 0 | 0 | 0 | 0 | 0 | 0 | 0 | 0
334 | IE040.40.15 | Postazione di lavoro tipo Q2 - GR1 | nr. | 8 | [5 empty] | 0 |  | 0 |  |  |  | 0 |  | 0 | 0 | 0 |  | 0 | 0 | 0 | 0 | 0 | 0 | 0 | 0 | 0 | 0
335 | IE040.40.20 | Postazione di lavoro tipo Q3 - GR1 | nr. | 14 | [5 empty] | 0 |  | 0 |  |  |  | 0 |  | 0 | 0 | 0 |  | 0 | 0 | 0 | 0 | 0 | 0 | 0 | 0 | 0 | 0
B: D1.04.20.90; D: PRESE FISSE VERTICALI E INTERBLOCCATE CEE 17, IP55; P: 0; R: 0; V: 0; X: 0; Y: 0; Z: 0; AB: 0; AC: 0; AD: 0; AE: 0; AF: 0; AG: 0 | 0 | 0 | 0 | 0
336 | D1.04.20.90.140 | 2P+Tx16 A 230 V (CBF) e fusibili cilindrici gG 10,3x38 | nr. | 28 | [5 empty] | 0 |  | 0 |  |  |  | 0 |  | 0 | 0 | 0 |  | 0 | 0 | 0 | 0 | 0 | 0 | 0 | 0 | 0 | 0
337 | D1.04.20.90.170 | 3P+N+Tx16 A 400 V (CBF) e fusibili cilindrici gG 10,3x38 | nr. | 3 | [5 empty] | 0 |  | 0 |  |  |  | 0 |  | 0 | 0 | 0 |  | 0 | 0 | 0 | 0 | 0 | 0 | 0 | 0 | 0 | 0
B: D1.04.20.95; D: COMPLEMENTI TECNICI PER PRESE FISSE VERTICALI IP55; P: 0; R: 0; V: 0; X: 0; Y: 0; Z: 0; AB: 0; AC: 0; AD: 0; AE: 0; AF: 0; AG: 0 | 0 | 0 | 0 | 0
338 | D1.04.20.95.30 | Cassetta per presa verticale IP55 con base portafusibili (CBF) fino a 32A, per installazione a parete | nr. | 20 | [5 empty] | 0 |  | 0 |  |  |  | 0 |  | 0 | 0 | 0 |  | 0 | 0 | 0 | 0 | 0 | 0 | 0 | 0 | 0 | 0
339 | D1.04.20.95.60 | Cassetta per presa verticale IP55 con base portafusibili (CBF) per installazione ad incasso | nr. | 11 | [5 empty] | 0 |  | 0 |  |  |  | 0 |  | 0 | 0 | 0 |  | 0 | 0 | 0 | 0 | 0 | 0 | 0 | 0 | 0 | 0
B: IE040.60; D: IMPIANTI LUCE-F.M. - DISTRIBUZIONE TERMINALE PANNELLI PRESE PER LOCALI IT-M DI GRUPPO 2; P: 0; R: 0; V: 0; X: 0; Y: 0; Z: 0; AB: 0; AC: 0; AD: 0; AE: 0; AF: 0; AG: 0 | 0 | 0 | 0 | 0
340 | IE040.60.05 | Postazione di lavoro tipo Q1 - ITM | nr. | 10 | [5 empty] | 0 |  | 0 |  |  |  | 0 |  | 0 | 0 | 0 |  | 0 | 0 | 0 | 0 | 0 | 0 | 0 | 0 | 0 | 0
341 | IE040.60.10 | Postazione di lavoro tipo Q2 - ITM | nr. | 4 | [5 empty] | 0 |  | 0 |  |  |  | 0 |  | 0 | 0 | 0 |  | 0 | 0 | 0 | 0 | 0 | 0 | 0 | 0 | 0 | 0
342 | IE040.60.15 | Postazione di lavoro tipo Q - RX | nr. | 1 | [5 empty] | 0 |  | 0 |  |  |  | 0 |  | 0 | 0 | 0 |  | 0 | 0 | 0 | 0 | 0 | 0 | 0 | 0 | 0 | 0
B: IE040.70; D: PUNTO ALIMENTAZIONE FORZA MOTRICE; P: 0; R: 0; V: 0; X: 0; Y: 0; Z: 0; AB: 0; AC: 0; AD: 0; AE: 0; AF: 0; AG: 0 | 0 | 0 | 0 | 0
343 | IE040.70.05 | IP55 entro controsoffitto 4x1x4 + PE N07G9-K per alimentazione portoni motorizzati camera calda | nr. | 2 | [5 empty] | 0 |  | 0 |  |  |  | 0 |  | 0 | 0 | 0 |  | 0 | 0 | 0 | 0 | 0 | 0 | 0 | 0 | 0 | 0
344 | IE040.70.10 | IP55 entro controsoffitto 2x1x2,5 + PE N07G9-K per alimentazione porte motorizzate | nr. | 7 | [5 empty] | 0 |  | 0 |  |  |  | 0 |  | 0 | 0 | 0 |  | 0 | 0 | 0 | 0 | 0 | 0 | 0 | 0 | 0 | 0
345 | IE040.70.15 | IP55 entro controsoffitto 2x1x2,5 + PE N07G9-K per alimentazione porte motorizzate locale medico di gruppo 2 con derivazione da circuito ITM e sezionatore locale | nr. | 5 | [5 empty] | 0 |  | 0 |  |  |  | 0 |  | 0 | 0 | 0 |  | 0 | 0 | 0 | 0 | 0 | 0 | 0 | 0 | 0 | 0
346 | IE040.70.20 | IP55 entro controsoffitto 2x(2x1x2,5) + PE 6 mmq N07G9-K per alimentazione lampada scialitica | nr. | 1 | [5 empty] | 0 |  | 0 |  |  |  | 0 |  | 0 | 0 | 0 |  | 0 | 0 | 0 | 0 | 0 | 0 | 0 | 0 | 0 | 0
347 | IE040.70.25 | IP55 entro parete 2x(2x6) mmq + PE 6 mmq FG7(O)M1 0.6/1kV per pensile | nr. | 5 | [5 empty] | 0 |  | 0 |  |  |  | 0 |  | 0 | 0 | 0 |  | 0 | 0 | 0 | 0 | 0 | 0 | 0 | 0 | 0 | 0
348 | IE040.70.30 | IP55 entro controsoffitto / parete 2x2.5 mmq + PE FG7(O)M1 -0.6/1kV per alimentazione lucernai apribili con comando remotizzato apri / chiudi | nr. | 6 | [5 empty] | 0 |  | 0 |  |  |  | 0 |  | 0 | 0 | 0 |  | 0 | 0 | 0 | 0 | 0 | 0 | 0 | 0 | 0 | 0
349 | IE040.70.35 | IP55 entro controsoffitto / parete 2x2.5 mmq + PE FG7(O)M1 -0.6/1kV per alimentazione lampada segnalazione pericolo RX | nr. | 1 | [5 empty] | 0 |  | 0 |  |  |  | 0 |  | 0 | 0 | 0 |  | 0 | 0 | 0 | 0 | 0 | 0 | 0 | 0 | 0 | 0
350 | IE040.70.40 | IP55 entro controsoffitto / parete 2x2.5 mmq + PE FG7(O)M1 -0.6/1kV per collegamento contatto porta automatica aperta | nr. | 1 | [5 empty] | 0 |  | 0 |  |  |  | 0 |  | 0 | 0 | 0 |  | 0 | 0 | 0 | 0 | 0 | 0 | 0 | 0 | 0 | 0
351 | IE040.70.45 | IP55 entro controsoffitto / parete 2x2.5 mmq + PE FG7(O)M1 -0.6/1kV per installazione e collegamento pulsante di emergenza blocco RX | nr. | 1 | [5 empty] | 0 |  | 0 |  |  |  | 0 |  | 0 | 0 | 0 |  | 0 | 0 | 0 | 0 | 0 | 0 | 0 | 0 | 0 | 0
B: D1.06.20.320; D: APPARECCHIO LED DA INCASSO; P: 0; R: 0; V: 0; X: 0; Y: 0; Z: 0; AB: 0; AC: 0; AD: 0; AE: 0; AF: 0; AG: 0 | 0 | 0 | 0 | 0
352 | D1.06.20.320.15 | 3x10W con schermo prismatizzato anabbagliante IP54 | nr. | 74 | [5 empty] | 0 |  | 0 |  |  |  | 0 |  | 0 | 0 | 0 |  | 0 | 0 | 0 | 0 | 0 | 0 | 0 | 0 | 0 | 0
353 | D1.06.20.320.25 | 4x10W con schermo prismatizzato anabbagliante IP54 | nr. | 4 | [5 empty] | 0 |  | 0 |  |  |  | 0 |  | 0 | 0 | 0 |  | 0 | 0 | 0 | 0 | 0 | 0 | 0 | 0 | 0 | 0
B: D1.06.20.380; D: APPARECCHIO LED DA INCASSO AD ALTO LIVELLO DI PROTEZIONE; P: 0; R: 0; V: 0; X: 0; Y: 0; Z: 0; AB: 0; AC: 0; AD: 0; AE: 0; AF: 0; AG: 0 | 0 | 0 | 0 | 0
354 | D1.06.20.380.5 | 32W con vetro stampato anabbagliante / metacrilato | nr. | 6 | [5 empty] | 0 |  | 0 |  |  |  | 0 |  | 0 | 0 | 0 |  | 0 | 0 | 0 | 0 | 0 | 0 | 0 | 0 | 0 | 0
355 | NP.IE.PE.13 | PLAFONIERA DA INCASSO 4x10W CON SCHERMO IN VETRO STAMPATO IP54 | nr. | 22 | [5 empty] | 0 |  | 0 |  |  |  | 0 |  | 0 | 0 | 0 |  | 0 | 0 | 0 | 0 | 0 | 0 | 0 | 0 | 0 | 0
B: D1.06.20.640; D: APPARECCHIO LED DA INCASSO COMPATTO DECORATIVO TONDO DIAMETRO 220mm; P: 0; R: 0; V: 0; X: 0; Y: 0; Z: 0; AB: 0; AC: 0; AD: 0; AE: 0; AF: 0; AG: 0 | 0 | 0 | 0 | 0
356 | D1.06.20.640.5 | 18W con vetro di protezione | nr. | 7 | [5 empty] | 0 |  | 0 |  |  |  | 0 |  | 0 | 0 | 0 |  | 0 | 0 | 0 | 0 | 0 | 0 | 0 | 0 | 0 | 0
357 | D1.06.20.640.10 | 26W con vetro di protezione | nr. | 5 | [5 empty] | 0 |  | 0 |  |  |  | 0 |  | 0 | 0 | 0 |  | 0 | 0 | 0 | 0 | 0 | 0 | 0 | 0 | 0 | 0
358 | D1.06.20.640.15 | 35W con vetro di protezione | nr. | 31 | [5 empty] | 0 |  | 0 |  |  |  | 0 |  | 0 | 0 | 0 |  | 0 | 0 | 0 | 0 | 0 | 0 | 0 | 0 | 0 | 0
359 | D1.06.20.640.50 | Supplemento per vetro temprato stampato IP44 | nr. | 43 | [5 empty] | 0 |  | 0 |  |  |  | 0 |  | 0 | 0 | 0 |  | 0 | 0 | 0 | 0 | 0 | 0 | 0 | 0 | 0 | 0
B: D1.06.20.220; D: PLAFONIERA LED STAGNA IN POLICARBONATO; P: 0; R: 0; V: 0; X: 0; Y: 0; Z: 0; AB: 0; AC: 0; AD: 0; AE: 0; AF: 0; AG: 0 | 0 | 0 | 0 | 0
360 | D1.06.20.220.10 | 1x24W | nr. | 5 | [5 empty] | 0 |  | 0 |  |  |  | 0 |  | 0 | 0 | 0 |  | 0 | 0 | 0 | 0 | 0 | 0 | 0 | 0 | 0 | 0
361 | D1.06.20.220.25 | 2x24W | nr. | 33 | [5 empty] | 0 |  | 0 |  |  |  | 0 |  | 0 | 0 | 0 |  | 0 | 0 | 0 | 0 | 0 | 0 | 0 | 0 | 0 | 0
B: D1.06.20.680; D: APPARECCHIO LED IN POLICARBONATO STAGNO PER INSTALLAZIONE A PLAFONE; P: 0; R: 0; V: 0; X: 0; Y: 0; Z: 0; AB: 0; AC: 0; AD: 0; AE: 0; AF: 0; AG: 0 | 0 | 0 | 0 | 0
362 | D1.06.20.680.10 | 22W D.380 | nr. | 6 | [5 empty] | 0 |  | 0 |  |  |  | 0 |  | 0 | 0 | 0 |  | 0 | 0 | 0 | 0 | 0 | 0 | 0 | 0 | 0 | 0
B: D3.03.30.20; D: CANALE ATTREZZATO; P: 0; R: 0; V: 0; X: 0; Y: 0; Z: 0; AB: 0; AC: 0; AD: 0; AE: 0; AF: 0; AG: 0 | 0 | 0 | 0 | 0
363 | D3.03.30.20.30 | Canale alluminio, tipologia 2, lunghezza 1m. | nr. | 12 | [5 empty] | 0 |  | 0 |  |  |  | 0 |  | 0 | 0 | 0 |  | 0 | 0 | 0 | 0 | 0 | 0 | 0 | 0 | 0 | 0
B: D1.06.55.35; D: APPARECCHI TIPOLOGIA 2; P: 0; R: 0; V: 0; X: 0; Y: 0; Z: 0; AB: 0; AC: 0; AD: 0; AE: 0; AF: 0; AG: 0 | 0 | 0 | 0 | 0
364 | D1.06.55.35.5 | 8-11W SE/SA autonomia 1-2-3 ore | nr. | 16 | [5 empty] | 0 |  | 0 |  |  |  | 0 |  | 0 | 0 | 0 |  | 0 | 0 | 0 | 0 | 0 | 0 | 0 | 0 | 0 | 0
365 | D1.06.55.35.10 | 18-24W SE/SA autonomia 1-2-3 ore | nr. | 83 | [5 empty] | 0 |  | 0 |  |  |  | 0 |  | 0 | 0 | 0 |  | 0 | 0 | 0 | 0 | 0 | 0 | 0 | 0 | 0 | 0
366 | D1.06.55.35.20 | Guscio IP65 per lampada 18-24W | nr. | 25 | [5 empty] | 0 |  | 0 |  |  |  | 0 |  | 0 | 0 | 0 |  | 0 | 0 | 0 | 0 | 0 | 0 | 0 | 0 | 0 | 0
B: D1.06.55.5; D: CENTRALE DI CONTROLLO; P: 0; R: 0; V: 0; X: 0; Y: 0; Z: 0; AB: 0; AC: 0; AD: 0; AE: 0; AF: 0; AG: 0 | 0 | 0 | 0 | 0
367 | D1.06.55.5.5 | Centrale di controllo | nr. | 1 | [5 empty] | 0 |  | 0 |  |  |  | 0 |  | 0 | 0 | 0 |  | 0 | 0 | 0 | 0 | 0 | 0 | 0 | 0 | 0 | 0
B: D1.06.40.080; D: ONERI DI ASSISTENZA ALLA PROGRAMMAZIONE; P: 0; R: 0; V: 0; X: 0; Y: 0; Z: 0; AB: 0; AC: 0; AD: 0; AE: 0; AF: 0; AG: 0 | 0 | 0 | 0 | 0
368 | D1.06.40.080.5 | OP.Elettricista 5° Livello | nr. | 99 | [5 empty] | 0 |  | 0 |  |  |  | 0 |  | 0 | 0 | 0 |  | 0 | 0 | 0 | 0 | 0 | 0 | 0 | 0 | 0 | 0
B: D2.05.10.10; D: QUADRI E ARMADI; P: 0; R: 0; V: 0; X: 0; Y: 0; Z: 0; AB: 0; AC: 0; AD: 0; AE: 0; AF: 0; AG: 0 | 0 | 0 | 0 | 0
369 | D2.05.10.10.10 | Armadio da pavimento 24 Unità | nr. | 2 | [5 empty] | 0 |  | 0 |  |  |  | 0 |  | 0 | 0 | 0 |  | 0 | 0 | 0 | 0 | 0 | 0 | 0 | 0 | 0 | 0
370 | D2.05.10.10.15 | Armadio da pavimento 42 Unità | nr. | 1 | [5 empty] | 0 |  | 0 |  |  |  | 0 |  | 0 | 0 | 0 |  | 0 | 0 | 0 | 0 | 0 | 0 | 0 | 0 | 0 | 0
B: D2.05.10.20; D: ACCESSORI PER QUADRI E ARMADI; P: 0; R: 0; V: 0; X: 0; Y: 0; Z: 0; AB: 0; AC: 0; AD: 0; AE: 0; AF: 0; AG: 0 | 0 | 0 | 0 | 0
371 | D2.05.10.20.10 | Gruppo di ventilazione per armadio 24U | nr. | 2 | [5 empty] | 0 |  | 0 |  |  |  | 0 |  | 0 | 0 | 0 |  | 0 | 0 | 0 | 0 | 0 | 0 | 0 | 0 | 0 | 0
372 | D2.05.10.20.15 | Gruppo di ventilazione per armadio 42U | nr. | 1 | [5 empty] | 0 |  | 0 |  |  |  | 0 |  | 0 | 0 | 0 |  | 0 | 0 | 0 | 0 | 0 | 0 | 0 | 0 | 0 | 0
373 | D2.05.10.20.40 | Pannello ingresso cavi con spazzola per quadro 42U | nr. | 1 | [5 empty] | 0 |  | 0 |  |  |  | 0 |  | 0 | 0 | 0 |  | 0 | 0 | 0 | 0 | 0 | 0 | 0 | 0 | 0 | 0
374 | D2.05.10.20.65 | Ripiano di supporto fisso per apparati attivi prof.800mm | nr. | 3 | [5 empty] | 0 |  | 0 |  |  |  | 0 |  | 0 | 0 | 0 |  | 0 | 0 | 0 | 0 | 0 | 0 | 0 | 0 | 0 | 0
375 | D2.05.10.20.80 | Pannello passacavi | nr. | 7 | [5 empty] | 0 |  | 0 |  |  |  | 0 |  | 0 | 0 | 0 |  | 0 | 0 | 0 | 0 | 0 | 0 | 0 | 0 | 0 | 0
376 | D2.05.10.20.85 | Blocco di alimentazione con 6 prese UNEL e interruttore luminoso | nr. | 3 | [5 empty] | 0 |  | 0 |  |  |  | 0 |  | 0 | 0 | 0 |  | 0 | 0 | 0 | 0 | 0 | 0 | 0 | 0 | 0 | 0
377 | D2.05.10.20.100 | Pannello di permutazione 24 porte cat.6 | nr. | 7 | [5 empty] | 0 |  | 0 |  |  |  | 0 |  | 0 | 0 | 0 |  | 0 | 0 | 0 | 0 | 0 | 0 | 0 | 0 | 0 | 0
B: D2.05.10.40; D: PUNTI COMPLETI FONIA DATI; P: 0; R: 0; V: 0; X: 0; Y: 0; Z: 0; AB: 0; AC: 0; AD: 0; AE: 0; AF: 0; AG: 0 | 0 | 0 | 0 | 0
378 | D2.05.10.40.20 | Punto singolo FD cat.6 completo (escluso canalizzazione dorsale principale) | nr. | 136 | [5 empty] | 0 |  | 0 |  |  |  | 0 |  | 0 | 0 | 0 |  | 0 | 0 | 0 | 0 | 0 | 0 | 0 | 0 | 0 | 0
A: 379; B: D2.03.10.25; D: BASE MICROFONICA PREAMPLIFICATA; P: 0; R: 0; V: 0; X: 0; Y: 0; Z: 0; AB: 0; AC: 0; AD: 0; AE: 0; AF: 0; AG: 0 | 0 | 0 | 0 | 0
380 | D2.03.10.25.5 | Base microfonica preamplificata | nr. | 1 | [5 empty] | 0 |  | 0 |  |  |  | 0 |  | 0 | 0 | 0 |  | 0 | 0 | 0 | 0 | 0 | 0 | 0 | 0 | 0 | 0
B: D2.03.20.5; D: CENTRALE UNITA' MASTER PER SISTEMI DI EVACUAZIONE A NORME EN 54-16; P: 0; R: 0; V: 0; X: 0; Y: 0; Z: 0; AB: 0; AC: 0; AD: 0; AE: 0; AF: 0; AG: 0 | 0 | 0 | 0 | 0
381 | D2.03.20.5.10 | Unità master digitale 250W a 4 zone | nr. | 1 | [5 empty] | 0 |  | 0 |  |  |  | 0 |  | 0 | 0 | 0 |  | 0 | 0 | 0 | 0 | 0 | 0 | 0 | 0 | 0 | 0
382 | D2.03.20.5.20 | Coppia di batterie 12V 18Ah | nr. | 1 | [5 empty] | 0 |  | 0 |  |  |  | 0 |  | 0 | 0 | 0 |  | 0 | 0 | 0 | 0 | 0 | 0 | 0 | 0 | 0 | 0
B: D2.03.20.10; D: MICROFONO IN ARMADIETTO DA PARETE PER SISTEMI DI EVACUAZIONE A NORME EN 54-16; P: 0; R: 0; V: 0; X: 0; Y: 0; Z: 0; AB: 0; AC: 0; AD: 0; AE: 0; AF: 0; AG: 0 | 0 | 0 | 0 | 0
383 | D2.03.20.10.5 | Microfono in armadietto EN54 | nr. | 1 | [5 empty] | 0 |  | 0 |  |  |  | 0 |  | 0 | 0 | 0 |  | 0 | 0 | 0 | 0 | 0 | 0 | 0 | 0 | 0 | 0
B: D2.03.50.30; D: DIFFUSORE IN ACCIAIO PER MONTAGGIO A PARETE O SOFFITTO 6W IDONEO PER SISTEMI DI EVACUAZIONE EN54-24; P: 0; R: 0; V: 0; X: 0; Y: 0; Z: 0; AB: 0; AC: 0; AD: 0; AE: 0; AF: 0; AG: 0 | 0 | 0 | 0 | 0
384 | D2.03.50.30.5 | Diffusore per montaggio a parete / soffitto 6W - EN54 | nr. | 2 | [5 empty] | 0 |  | 0 |  |  |  | 0 |  | 0 | 0 | 0 |  | 0 | 0 | 0 | 0 | 0 | 0 | 0 | 0 | 0 | 0
B: D2.03.50.20; D: DIFFUSORE DA INCASSO PER MONTAGGIO IN CONTROSOFFITTO IDONEO PER SISTEMI DI EVACUAZIONE EN54-24; P: 0; R: 0; V: 0; X: 0; Y: 0; Z: 0; AB: 0; AC: 0; AD: 0; AE: 0; AF: 0; AG: 0 | 0 | 0 | 0 | 0
385 | D2.03.50.20.5 | Plafoniera con altoparlante 6'' 6W - 102dB/1m - EN54 | nr. | 28 | [5 empty] | 0 |  | 0 |  |  |  | 0 |  | 0 | 0 | 0 |  | 0 | 0 | 0 | 0 | 0 | 0 | 0 | 0 | 0 | 0
B: D2.03.50.50; D: PROIETTORE DI SUONO BIDIREZIONALE 20W IDONEO PER SISTEMI DI EVACUAZIONE EN54-24; P: 0; R: 0; V: 0; X: 0; Y: 0; Z: 0; AB: 0; AC: 0; AD: 0; AE: 0; AF: 0; AG: 0 | 0 | 0 | 0 | 0
386 | D2.03.50.50.5 | Proiettore di suono bidirezionale 20W in alluminio IP55 - EN54 | nr. | 5 | [5 empty] | 0 |  | 0 |  |  |  | 0 |  | 0 | 0 | 0 |  | 0 | 0 | 0 | 0 | 0 | 0 | 0 | 0 | 0 | 0
B: D2.03.60.5; D: ARMADI RACK; P: 0; R: 0; V: 0; X: 0; Y: 0; Z: 0; AB: 0; AC: 0; AD: 0; AE: 0; AF: 0; AG: 0 | 0 | 0 | 0 | 0
387 | D2.03.60.5.5 | Armadio RACK 9 unità completo di porta trasparente | nr. | 1 | [5 empty] | 0 |  | 0 |  |  |  | 0 |  | 0 | 0 | 0 |  | 0 | 0 | 0 | 0 | 0 | 0 | 0 | 0 | 0 | 0
B: D2.03.60.25; D: ACCESSORI VARI; P: 0; R: 0; V: 0; X: 0; Y: 0; Z: 0; AB: 0; AC: 0; AD: 0; AE: 0; AF: 0; AG: 0 | 0 | 0 | 0 | 0
388 | D2.03.60.25.5 | Dispositivo di fine linea per sistemi diffusione sonora evacuazione EN54-16 | nr. | 4 | [5 empty] | 0 |  | 0 |  |  |  | 0 |  | 0 | 0 | 0 |  | 0 | 0 | 0 | 0 | 0 | 0 | 0 | 0 | 0 | 0
B: D2.03.70.10; D: PUNTI DIFFUSIONE SONORA EVACUAZIONE EN 54; P: 0; R: 0; V: 0; X: 0; Y: 0; Z: 0; AB: 0; AC: 0; AD: 0; AE: 0; AF: 0; AG: 0 | 0 | 0 | 0 | 0
389 | D2.03.70.10.10 | Punto singolo altoparlante lunghezza fino a 30 m (escluso canalizzazione dorsale principale) | nr. | 28 | [5 empty] | 0 |  | 0 |  |  |  | 0 |  | 0 | 0 | 0 |  | 0 | 0 | 0 | 0 | 0 | 0 | 0 | 0 | 0 | 0
390 | D2.03.70.10.30 | Punto singolo altoparlante lunghezza fino a 50 m in canalizzazione esterna IP55 | nr. | 10 | [5 empty] | 0 |  | 0 |  |  |  | 0 |  | 0 | 0 | 0 |  | 0 | 0 | 0 | 0 | 0 | 0 | 0 | 0 | 0 | 0
B: D2.03.70.15; D: COLLEGAMENTO, COLLAUDO E ATTIVAZIONE IMPIANTO dare il lavoro finito a regola d'arte; P: 0; R: 0; V: 0; X: 0; Y: 0; Z: 0; AB: 0; AC: 0; AD: 0; AE: 0; AF: 0; AG: 0 | 0 | 0 | 0 | 0
391 | D2.03.70.15.10 | Collegamento, collaudo e attivazione di impianto EVAC EN54-16 di medie e grandi strutture, fino a n°6 zone | nr. | 1 | [5 empty] | 0 |  | 0 |  |  |  | 0 |  | 0 | 0 | 0 |  | 0 | 0 | 0 | 0 | 0 | 0 | 0 | 0 | 0 | 0
B: D2.03.70.20; D: MISURE; P: 0; R: 0; V: 0; X: 0; Y: 0; Z: 0; AB: 0; AC: 0; AD: 0; AE: 0; AF: 0; AG: 0 | 0 | 0 | 0 | 0
392 | D2.03.70.20.5 | Misura in campo del livello pressione sonora e intelligibilità del sistema evacuazione emergenza EN54-16 | nr. | 1 | [5 empty] | 0 |  | 0 |  |  |  | 0 |  | 0 | 0 | 0 |  | 0 | 0 | 0 | 0 | 0 | 0 | 0 | 0 | 0 | 0
393 | IE70.10 | Fornitura e posa in opera di FC2020-AZ Centrale di rivelazione incendio (2-loop) in armadio Compact | nr. | 1 | [5 empty] | 0 |  | 0 |  |  |  | 0 |  | 0 | 0 | 0 |  | 0 | 0 | 0 | 0 | 0 | 0 | 0 | 0 | 0 | 0
394 | IE70.15 | Fornitura e posa in opera di Accumulatore piombo-acido sigillato ricaricabile per alimentazione di emergenza. 12V 7 Ah. | nr. | 2 | [5 empty] | 0 |  | 0 |  |  |  | 0 |  | 0 | 0 | 0 |  | 0 | 0 | 0 | 0 | 0 | 0 | 0 | 0 | 0 | 0
395 | IE70.20 | Fornitura e posa in opera di FN2001-A1 Modulo da installare direttamente nelle slot disponibili nel pannello operativo della centrale. | nr. | 2 | [5 empty] | 0 |  | 0 |  |  |  | 0 |  | 0 | 0 | 0 |  | 0 | 0 | 0 | 0 | 0 | 0 | 0 | 0 | 0 | 0
396 | IE70.25 | Fornitura e posa in opera di FT2010-C1 Piccolo terminale che opera come ripetitore di piano con pannello di visualizzazione dotato di ampio display retroilluminato con puro testo per la lettura, per l’utilizzo con il sistema di rivelazione incendio indirizzato. | nr. | 1 | [5 empty] | 0 |  | 0 |  |  |  | 0 |  | 0 | 0 | 0 |  | 0 | 0 | 0 | 0 | 0 | 0 | 0 | 0 | 0 | 0
397 | IE70.30 | Fornitura e posa in opera di FDT221 - Rivelatore di calore. | nr. | 22 | [5 empty] | 0 |  | 0 |  |  |  | 0 |  | 0 | 0 | 0 |  | 0 | 0 | 0 | 0 | 0 | 0 | 0 | 0 | 0 | 0
398 | IE70.35 | Fornitura e posa in opera di FDB221 Base realizzata in materiale sintetico resistente agli impatti e antigraffio. | nr. | 157 | [5 empty] | 0 |  | 0 |  |  |  | 0 |  | 0 | 0 | 0 |  | 0 | 0 | 0 | 0 | 0 | 0 | 0 | 0 | 0 | 0
399 | IE70.40 | Fornitura e posa in opera di FDO221 - Rivelatore di fumo FDnet ad ampio spettro DA (C-LINE) | nr. | 113 | [5 empty] | 0 |  | 0 |  |  |  | 0 |  | 0 | 0 | 0 |  | 0 | 0 | 0 | 0 | 0 | 0 | 0 | 0 | 0 | 0
400 | IE70.45 | Fornitura e posa in opera di FDME221 Pulsante manuale standard ad azione diretta | nr. | 15 | [5 empty] | 0 |  | 0 |  |  |  | 0 |  | 0 | 0 | 0 |  | 0 | 0 | 0 | 0 | 0 | 0 | 0 | 0 | 0 | 0
401 | IE70.50 | Fornitura e posa in opera di FDMH291-R Custodia rossa pulsante manuale di allarme per unità elettronica. | nr. | 15 | [5 empty] | 0 |  | 0 |  |  |  | 0 |  | 0 | 0 | 0 |  | 0 | 0 | 0 | 0 | 0 | 0 | 0 | 0 | 0 | 0
402 | IE70.55 | Fornitura e posa in opera di FDCI221 Modulo 1 ingresso per contatti NO/NC, libero da potenziale, controllata per apertura linea e corto circuito. | nr. | 9 | [5 empty] | 0 |  | 0 |  |  |  | 0 |  | 0 | 0 | 0 |  | 0 | 0 | 0 | 0 | 0 | 0 | 0 | 0 | 0 | 0
403 | IE70.60 | Fornitura e posa in opera di FDCIO221 Modulo 1 ingresso per contatti NO/NC, libero da potenziale, controllata per apertura linea e corto circuito. | nr. | 28 | [5 empty] | 0 |  | 0 |  |  |  | 0 |  | 0 | 0 | 0 |  | 0 | 0 | 0 | 0 | 0 | 0 | 0 | 0 | 0 | 0
404 | IE70.65 | Fornitura e posa in opera di FDS229-R Segnalatore ottico /acustico di allarme indirizzato di colore rosso trasparente, con una intensità acustica fino a 99 dBA ed una intensità luminosa fino a 3.2 cd, IP 54, alimentato da loop C-NET. | nr. | 16 | [5 empty] | 0 |  | 0 |  |  |  | 0 |  | 0 | 0 | 0 |  | 0 | 0 | 0 | 0 | 0 | 0 | 0 | 0 | 0 | 0
405 | IE70.75 | Fornitura e posa in opera di Segnalatore Allarme Incendio in Plexiglass stampato. | nr. | 16 | [5 empty] | 0 |  | 0 |  |  |  | 0 |  | 0 | 0 | 0 |  | 0 | 0 | 0 | 0 | 0 | 0 | 0 | 0 | 0 | 0
406 | IE70.80 | Fornitura e posa in opera di FDAI91 L’indicatore esterno di allarme è connesso in parallelo al rivelatore automatico di incendio al fine di indicare rapidamente la fonte di un segnale di allarme, proveniente da rivelatori non facilmente accessibili o visibili. | nr. | 59 | [5 empty] | 0 |  | 0 |  |  |  | 0 |  | 0 | 0 | 0 |  | 0 | 0 | 0 | 0 | 0 | 0 | 0 | 0 | 0 | 0
407 | IE70.85 | Fornitura e posa in opera di FDBZ290 Air sampl. smoke detection kit. | nr. | 6 | [5 empty] | 0 |  | 0 |  |  |  | 0 |  | 0 | 0 | 0 |  | 0 | 0 | 0 | 0 | 0 | 0 | 0 | 0 | 0 | 0
408 | IE70.90 | Fornitura e posa in opera di FDBZ290-AA Air flow tube, length 600mm. | nr. | 6 | [5 empty] | 0 |  | 0 |  |  |  | 0 |  | 0 | 0 | 0 |  | 0 | 0 | 0 | 0 | 0 | 0 | 0 | 0 | 0 | 0
409 | IE70.95 | Fornitura e posa in opera di FDBZ290-AD Mounting device. | nr. | 6 | [5 empty] | 0 |  | 0 |  |  |  | 0 |  | 0 | 0 | 0 |  | 0 | 0 | 0 | 0 | 0 | 0 | 0 | 0 | 0 | 0
410 | IE70.100 | Fornitura e posa in opera di FDOOT241-A9 - Rivelatore incendio multi-sensore neurale ASA (S-LINE), con la funzione di essere MULTIPROTOCOLLO, ossia installabile su linee Sinteso (FDNet) o su linee collettive/convenzionali. | nr. | 6 | [5 empty] | 0 |  | 0 |  |  |  | 0 |  | 0 | 0 | 0 |  | 0 | 0 | 0 | 0 | 0 | 0 | 0 | 0 | 0 | 0
411 | IE70.105 | Fornitura e posa in opera di Alimentatore/caricabatterie 24 VDC - 3,9 A. | nr. | 1 | [5 empty] | 0 |  | 0 |  |  |  | 0 |  | 0 | 0 | 0 |  | 0 | 0 | 0 | 0 | 0 | 0 | 0 | 0 | 0 | 0
412 | IE70.110 | Fornitura e posa in opera di Accumulatore piombo-acido sigillato ricaricabile per alimentazione di emergenza. 12 V 17 Ah. | nr. | 2 | [5 empty] | 0 |  | 0 |  |  |  | 0 |  | 0 | 0 | 0 |  | 0 | 0 | 0 | 0 | 0 | 0 | 0 | 0 | 0 | 0
B: IE090.40; D: IMPIANTO DI RILEVAZIONE INCENDIO - APPARECCHIATURE IN CAMPO FIRE; P: 0; R: 0; V: 0; X: 0; Y: 0; Z: 0; AB: 0; AC: 0; AD: 0; AE: 0; AF: 0; AG: 0 | 0 | 0 | 0 | 0
413 | IE090.40.05 | Punto Allaccio rivelatore, attuatore, pulsante | nr. | 150 | [5 empty] | 0 |  | 0 |  |  |  | 0 |  | 0 | 0 | 0 |  | 0 | 0 | 0 | 0 | 0 | 0 | 0 | 0 | 0 | 0
414 | IE090.40.10 | Punto allaccio 230V componente / utenza di sistema | nr. | 2 | [5 empty] | 0 |  | 0 |  |  |  | 0 |  | 0 | 0 | 0 |  | 0 | 0 | 0 | 0 | 0 | 0 | 0 | 0 | 0 | 0
415 | IE090.40.15 | Punto di collegamento e comando 24V per attuatori di sistema (POA, fermi porte, centr. ecc) | nr. | 2 | [5 empty] | 0 |  | 0 |  |  |  | 0 |  | 0 | 0 | 0 |  | 0 | 0 | 0 | 0 | 0 | 0 | 0 | 0 | 0 | 0
416 | IE090.40.20 | Dorsale di alimentazione 24V da alimentatore centralizzato in cavo FTG10OM1 2x2,5mmq | ml. | 180 | [5 empty] | 0 |  | 0 |  |  |  | 0 |  | 0 | 0 | 0 |  | 0 | 0 | 0 | 0 | 0 | 0 | 0 | 0 | 0 | 0
417 | IE70.115 | INGEGNERIA E ATTIVAZIONE PUNTO ATTIVO | a.c. | 1 | [5 empty] | 0 |  | 0 |  |  |  | 0 |  | 0 | 0 | 0 |  | 0 | 0 | 0 | 0 | 0 | 0 | 0 | 0 | 0 | 0
B: IE70.120; D: CAVO PER IMPIANTI ANTINCENDIO A NORMA UNI 9795-2010; P: 0; R: 0; V: 0; X: 0; Y: 0; Z: 0; AB: 0; AC: 0; AD: 0; AE: 0; AF: 0; AG: 0 | 0 | 0 | 0 | 0
418 | IE70.120.10 | Cavo antincendio 2x1mmq | mt. | 380 | [5 empty] | 0 |  | 0 |  |  |  | 0 |  | 0 | 0 | 0 |  | 0 | 0 | 0 | 0 | 0 | 0 | 0 | 0 | 0 | 0
B: IE75.10; D: IMPIANTO DI CHIAMATA STADARD ELEVATO; P: 0; R: 0; V: 0; X: 0; Y: 0; Z: 0; AB: 0; AC: 0; AD: 0; AE: 0; AF: 0; AG: 0 | 0 | 0 | 0 | 0
419 | IE75.10.05 | XT100G2 - centrale per 100 camere su massimo 4 reparti | nr. | 1 | [5 empty] | 0 |  | 0 |  |  |  | 0 |  | 0 | 0 | 0 |  | 0 | 0 | 0 | 0 | 0 | 0 | 0 | 0 | 0 | 0
420 | IE75.10.10 | PS20 - Alimentatore 24 Vdc 20A | nr. | 1 | [5 empty] | 0 |  | 0 |  |  |  | 0 |  | 0 | 0 | 0 |  | 0 | 0 | 0 | 0 | 0 | 0 | 0 | 0 | 0 | 0
421 | IE75.10.15 | TONE - Generatore di toni | nr. | 1 | [5 empty] | 0 |  | 0 |  |  |  | 0 |  | 0 | 0 | 0 |  | 0 | 0 | 0 | 0 | 0 | 0 | 0 | 0 | 0 | 0
422 | IE75.10.20 | ARCHITECT - Software grafico di programmazione - licenza per 20 camere | nr. | 1 | [5 empty] | 0 |  | 0 |  |  |  | 0 |  | 0 | 0 | 0 |  | 0 | 0 | 0 | 0 | 0 | 0 | 0 | 0 | 0 | 0
423 | IE75.10.25 | i-INTD - Terminale di camera AXIO i-TEC con fonia, display | nr. | 5 | [5 empty] | 0 |  | 0 |  |  |  | 0 |  | 0 | 0 | 0 |  | 0 | 0 | 0 | 0 | 0 | 0 | 0 | 0 | 0 | 0
424 | IE75.10.30 | i-CONRT - Set di connettori per terminali di camera | nr. | 5 | [5 empty] | 0 |  | 0 |  |  |  | 0 |  | 0 | 0 | 0 |  | 0 | 0 | 0 | 0 | 0 | 0 | 0 | 0 | 0 | 0
425 | IE75.10.35 | i-WBFT - Scatola incasso a parete per terminali di camera ed altoparlanti AXIO i-Tec | nr. | 5 | [5 empty] | 0 |  | 0 |  |  |  | 0 |  | 0 | 0 | 0 |  | 0 | 0 | 0 | 0 | 0 | 0 | 0 | 0 | 0 | 0
426 | IE75.10.40 | i-OL4 - Lampada fuori porta a 4 campi (giallo - rosso - verde - bianco) | nr. | 9 | [5 empty] | 0 |  | 0 |  |  |  | 0 |  | 0 | 0 | 0 |  | 0 | 0 | 0 | 0 | 0 | 0 | 0 | 0 | 0 | 0
427 | IE75.10.45 | i-CS4 - Presa per montaggio da esterno con attacco magnetico dotata di led di tranquillizzazione, pulsante di chiamata e 4 relè per collegamento di terminale di degenza con o senza fonia | nr. | 24 | [5 empty] | 0 |  | 0 |  |  |  | 0 |  | 0 | 0 | 0 |  | 0 | 0 | 0 | 0 | 0 | 0 | 0 | 0 | 0 | 0
428 | IE75.10.50 | i-PW58 - Perella di chiamata ispezionabile con attacco magnetico stagna (IP68) a 5 pulsanti (3m di cavo) | nr. | 24 | [5 empty] | 0 |  | 0 |  |  |  | 0 |  | 0 | 0 | 0 |  | 0 | 0 | 0 | 0 | 0 | 0 | 0 | 0 | 0 | 0
429 | IE75.10.55 | i-CS1 - Unità di chiamata a tirante | nr. | 9 | [5 empty] | 0 |  | 0 |  |  |  | 0 |  | 0 | 0 | 0 |  | 0 | 0 | 0 | 0 | 0 | 0 | 0 | 0 | 0 | 0
430 | IE75.10.60 | i-PS1 - Unità di annullo WC | nr. | 9 | [5 empty] | 0 |  | 0 |  |  |  | 0 |  | 0 | 0 | 0 |  | 0 | 0 | 0 | 0 | 0 | 0 | 0 | 0 | 0 | 0
431 | IE75.10.65 | i-PCRN - Unità di presenza, annullo e chiamata (con ronzatore) completo di nodo di camera 4I 4U | nr. | 6 | [5 empty] | 0 |  | 0 |  |  |  | 0 |  | 0 | 0 | 0 |  | 0 | 0 | 0 | 0 | 0 | 0 | 0 | 0 | 0 | 0
432 | IE75.10.70 | i-CON44 - Set di connettori per nodo di camera PCRN | nr. | 6 | [5 empty] | 0 |  | 0 |  |  |  | 0 |  | 0 | 0 | 0 |  | 0 | 0 | 0 | 0 | 0 | 0 | 0 | 0 | 0 | 0
433 | IE75.10.75 | Cavo di sistema linea BUS primario UTP CAT.5 | mt. | 140 | [5 empty] | 0 |  | 0 |  |  |  | 0 |  | 0 | 0 | 0 |  | 0 | 0 | 0 | 0 | 0 | 0 | 0 | 0 | 0 | 0
434 | IE75.10.80 | Cavo collegamenti interni telefonico a 3 coppie | mt. | 140 | [5 empty] | 0 |  | 0 |  |  |  | 0 |  | 0 | 0 | 0 |  | 0 | 0 | 0 | 0 | 0 | 0 | 0 | 0 | 0 | 0
435 | D1.01.20.40.170 | Cavo di alimentazione tipo FG7OM1 2x2,5mmq | mt. | 140 | [5 empty] | 0 |  | 0 |  |  |  | 0 |  | 0 | 0 | 0 |  | 0 | 0 | 0 | 0 | 0 | 0 | 0 | 0 | 0 | 0
436 | IE75.10.85 | Start up – Programmazione ed attivazione impianto | nr. | 1 | [5 empty] | 0 |  | 0 |  |  |  | 0 |  | 0 | 0 | 0 |  | 0 | 0 | 0 | 0 | 0 | 0 | 0 | 0 | 0 | 0
437 | IE75.15 | IMPIANTO DI CHIAMATA - ALLACCIO APPARECCHIATURE IN CAMPO | nr. | 70 | [5 empty] | 0 |  | 0 |  |  |  | 0 |  | 0 | 0 | 0 |  | 0 | 0 | 0 | 0 | 0 | 0 | 0 | 0 | 0 | 0
B: IE075.20; D: IMPIANTO ANTIAGGRESSIONE - PREDISPOSIZIONE PUNTI; P: 0; R: 0; V: 0; X: 0; Y: 0; Z: 0; AB: 0; AC: 0; AD: 0; AE: 0; AF: 0; AG: 0 | 0 | 0 | 0 | 0
438 | IE075.20.05 | Predisposizione di sistema antiaggressione | nr. | 50 | [5 empty] | 0 |  | 0 |  |  |  | 0 |  | 0 | 0 | 0 |  | 0 | 0 | 0 | 0 | 0 | 0 | 0 | 0 | 0 | 0
B: IE080.30; D: IMPIANTO RICEZIONE PROGRAMMI TV - PREDISPOSIZIONE PUNTO PRESA TV; P: 0; R: 0; V: 0; X: 0; Y: 0; Z: 0; AB: 0; AC: 0; AD: 0; AE: 0; AF: 0; AG: 0 | 0 | 0 | 0 | 0
439 | IE080.30.05 | Predisposizione di punto presa TV | nr. | 15 | [5 empty] | 0 |  | 0 |  |  |  | 0 |  | 0 | 0 | 0 |  | 0 | 0 | 0 | 0 | 0 | 0 | 0 | 0 | 0 | 0
B: D2.01.20.10; D: KIT AUDIO; P: 0; R: 0; V: 0; X: 0; Y: 0; Z: 0; AB: 0; AC: 0; AD: 0; AE: 0; AF: 0; AG: 0 | 0 | 0 | 0 | 0
440 | D2.01.20.10.5 | Impianto citofonico 2 fili monofamiliare | nr. | 1 | [5 empty] | 0 |  | 0 |  |  |  | 0 |  | 0 | 0 | 0 |  | 0 | 0 | 0 | 0 | 0 | 0 | 0 | 0 | 0 | 0
B: D2.09.10.20; D: SISTEMA DI CONTROLLO ACCESSI; P: 0; R: 0; V: 0; X: 0; Y: 0; Z: 0; AB: 0; AC: 0; AD: 0; AE: 0; AF: 0; AG: 0 | 0 | 0 | 0 | 0
441 | D2.09.10.20.5 | Lettore smart card | nr. | 4 | [5 empty] | 0 |  | 0 |  |  |  | 0 |  | 0 | 0 | 0 |  | 0 | 0 | 0 | 0 | 0 | 0 | 0 | 0 | 0 | 0
442 | D2.09.10.20.10 | Smart card | nr. | 50 | [5 empty] | 0 |  | 0 |  |  |  | 0 |  | 0 | 0 | 0 |  | 0 | 0 | 0 | 0 | 0 | 0 | 0 | 0 | 0 | 0
B: IE080.35; D: IMPIANTO TV cc E CONTROLLO ACCESSI - PREDISPOSIZIONE PUNTO CONTROLLO ACCESSI; P: 0; R: 0; V: 0; X: 0; Y: 0; Z: 0; AB: 0; AC: 0; AD: 0; AE: 0; AF: 0; AG: 0 | 0 | 0 | 0 | 0
443 | IE080.35.05 | Predisposizione di punto Controllo Accessi | nr. | 6 | [5 empty] | 0 |  | 0 |  |  |  | 0 |  | 0 | 0 | 0 |  | 0 | 0 | 0 | 0 | 0 | 0 | 0 | 0 | 0 | 0
B: IE080.40; D: IMPIANTO OROLOGI - PREDISPOSIZIONE PUNTO OROLOGIO; P: 0; R: 0; V: 0; X: 0; Y: 0; Z: 0; AB: 0; AC: 0; AD: 0; AE: 0; AF: 0; AG: 0 | 0 | 0 | 0 | 0
444 | IE080.40.05 | Predisposizione di punto Orologio | nr. | 6 | [5 empty] | 0 |  | 0 |  |  |  | 0 |  | 0 | 0 | 0 |  | 0 | 0 | 0 | 0 | 0 | 0 | 0 | 0 | 0 | 0
B: IE140; D: IMPIANTI AUSILIARI VARI - OPERE ELETTRICHE DI ALIMENTAZIONE E COMANDO VENEZIANE E FRANGISOLE; P: 0; R: 0; V: 0; X: 0; Y: 0; Z: 0; AB: 0; AC: 0; AD: 0; AE: 0; AF: 0; AG: 0 | 0 | 0 | 0 | 0
445 | IE140.10.05 | Punto alimentazione 230V per scatole connessione veneziana elettrica / frangisole | nr. | 25 | [5 empty] | 0 |  | 0 |  |  |  | 0 |  | 0 | 0 | 0 |  | 0 | 0 | 0 | 0 | 0 | 0 | 0 | 0 | 0 | 0
446 | IE140.20.05 | Scatola di connessione veneziana elettrica con dispositivo di protezione, posa in opera di alimentatore 230/24Vdc e centralina MP | nr. | 25 | [5 empty] | 0 |  | 0 |  |  |  | 0 |  | 0 | 0 | 0 |  | 0 | 0 | 0 | 0 | 0 | 0 | 0 | 0 | 0 | 0
447 | IE140.20.10 | Scatola di connessione frangisole con dispositivo di protezione, posa in opera di centralina griesser | nr. | 25 | [5 empty] | 0 |  | 0 |  |  |  | 0 |  | 0 | 0 | 0 |  | 0 | 0 | 0 | 0 | 0 | 0 | 0 | 0 | 0 | 0
448 | IE140.30.05 | Punto comando a parete per veneziana elettrica o frangisole | nr. | 25 | [5 empty] | 0 |  | 0 |  |  |  | 0 |  | 0 | 0 | 0 |  | 0 | 0 | 0 | 0 | 0 | 0 | 0 | 0 | 0 | 0
449 | IE140.30.10 | Punto alimentazione 24Vdc veneziana elettrica | nr. | 45 | [5 empty] | 0 |  | 0 |  |  |  | 0 |  | 0 | 0 | 0 |  | 0 | 0 | 0 | 0 | 0 | 0 | 0 | 0 | 0 | 0
450 | IE140.30.15 | Punto alimentazione motore frangisole | nr. | 8 | [5 empty] | 0 |  | 0 |  |  |  | 0 |  | 0 | 0 | 0 |  | 0 | 0 | 0 | 0 | 0 | 0 | 0 | 0 | 0 | 0
451 | IE140.40.10 | Linea BUS frangisole quota di collegamento a centralina alimentazione motore | nr. | 2 | [5 empty] | 0 |  | 0 |  |  |  | 0 |  | 0 | 0 | 0 |  | 0 | 0 | 0 | 0 | 0 | 0 | 0 | 0 | 0 | 0
452 | IE140.40.15 | Linea comando centralizzato frangisole linea dorsale di reparto | nr. | 1 | [5 empty] | 0 |  | 0 |  |  |  | 0 |  | 0 | 0 | 0 |  | 0 | 0 | 0 | 0 | 0 | 0 | 0 | 0 | 0 | 0
453 | IE140.40.20 | Linea comando centralizzato frangisole di reparto quota di collegamento a centralina alimentazione motore | nr. | 1 | [5 empty] | 0 |  | 0 |  |  |  | 0 |  | 0 | 0 | 0 |  | 0 | 0 | 0 | 0 | 0 | 0 | 0 | 0 | 0 | 0
B: NP.IE.PE.20; D: CAVI SCALDANTI PER RAMPE STRADALI A POTENZA COSTANTE; P: 0; R: 0; V: 0; X: 0; Y: 0; Z: 0; AB: 0; AC: 0; AD: 0; AE: 0; AF: 0; AG: 0 | 0 | 0 | 0 | 0
454 | NP.IE.PE.20.a | Rampa 1: N° 8 tappeti SNOWMAT/CP 2430 di larghezza 49 cm e lunghezza 16,50 metri cadauno; potenza totale installata sulla superficie 19440Watt. Rampa 2: N° 8 tappeti SNOWMAT/CP 2430 di larghezza 55 cm e lunghezza 14,90 metri cadauno; potenza totale installata sulla superficie 19440Watt. | ac. | 1 | [5 empty] | 0 |  | 0 |  |  |  | 0 |  | 0 | 0 | 0 |  | 0 | 0 | 0 | 0 | 0 | 0 | 0 | 0 | 0 | 0
B: D1.01.20.60; D: CAVETTO SCHERMATO PER CONTROLLO, FR20HH2R; P: 0; R: 0; V: 0; X: 0; Y: 0; Z: 0; AB: 0; AC: 0; AD: 0; AE: 0; AF: 0; AG: 0 | 0 | 0 | 0 | 0
455 | D1.01.20.60.80 | sezione 2x0,75 mm² (300/500) | mt. | 380 | [5 empty] | 0 |  | 0 |  |  |  | 0 |  | 0 | 0 | 0 |  | 0 | 0 | 0 | 0 | 0 | 0 | 0 | 0 | 0 | 0
B: D3.02.10.10; D: SEZIONATORI ROTATIVI PER ELETTROPOMPE; P: 0; R: 0; V: 0; X: 0; Y: 0; Z: 0; AB: 0; AC: 0; AD: 0; AE: 0; AF: 0; AG: 0 | 0 | 0 | 0 | 0
456 | D3.02.10.10.10 | Sezionatore 3x16A | nr. | 6 | [5 empty] | 0 |  | 0 |  |  |  | 0 |  | 0 | 0 | 0 |  | 0 | 0 | 0 | 0 | 0 | 0 | 0 | 0 | 0 | 0
B: D3.02.10.20; D: COLLEGAMENTO DI ATTUATORI O ELETTROPOMPE; P: 0; R: 0; V: 0; X: 0; Y: 0; Z: 0; AB: 0; AC: 0; AD: 0; AE: 0; AF: 0; AG: 0 | 0 | 0 | 0 | 0
457 | D3.02.10.20.10 | Collegamento di apparecchiatura in campo tipo termostato, attuatore, pressostato, elettrovalvola, sonda generica | nr. | 113 | [5 empty] | 0 |  | 0 |  |  |  | 0 |  | 0 | 0 | 0 |  | 0 | 0 | 0 | 0 | 0 | 0 | 0 | 0 | 0 | 0
458 | D3.02.10.20.20 | Collegamento di elettropompa fino a una potenza massima fino a 5 Kw | nr. | 19 | [5 empty] | 0 |  | 0 |  |  |  | 0 |  | 0 | 0 | 0 |  | 0 | 0 | 0 | 0 | 0 | 0 | 0 | 0 | 0 | 0
B: IE090.80; D: IMPIANTO DI RILEVAZIONE INCENDIO - SERRANDE TAGLIAFUOCO; P: 0; R: 0; V: 0; X: 0; Y: 0; Z: 0; AB: 0; AC: 0; AD: 0; AE: 0; AF: 0; AG: 0 | 0 | 0 | 0 | 0
459 | IE090.80.05 | Punto alimentazione serrande taglia fuoco complete di quota parte linea 230V, linea segnale, presa 10A | nr. | 4 | [5 empty] | 0 |  | 0 |  |  |  | 0 |  | 0 | 0 | 0 |  | 0 | 0 | 0 | 0 | 0 | 0 | 0 | 0 | 0 | 0
B: IE150.30; D: ALLACCIO APPARECCHI CENTRALE UTA; P: 0; R: 0; V: 0; X: 0; Y: 0; Z: 0; AB: 0; AC: 0; AD: 0; AE: 0; AF: 0; AG: 0 | 0 | 0 | 0 | 0
460 | IE150.30.10 | Punto di Allaccio illuminazione UTA | nr. | 1 | [5 empty] | 0 |  | 0 |  |  |  | 0 |  | 0 | 0 | 0 |  | 0 | 0 | 0 | 0 | 0 | 0 | 0 | 0 | 0 | 0
461 | IE150.30.15 | Punto di Allaccio Ventilatori UTA | nr. | 4 | [5 empty] | 0 |  | 0 |  |  |  | 0 |  | 0 | 0 | 0 |  | 0 | 0 | 0 | 0 | 0 | 0 | 0 | 0 | 0 | 0
462 | IE150.30.20 | Punto di Allaccio pompa monofase ricircolo | nr. | 1 | [5 empty] | 0 |  | 0 |  |  |  | 0 |  | 0 | 0 | 0 |  | 0 | 0 | 0 | 0 | 0 | 0 | 0 | 0 | 0 | 0
463 | IE150.30.25 | Punto di Allaccio di sonde / attuatori da Q.REG Excel Web | nr. | 103 | [5 empty] | 0 |  | 0 |  |  |  | 0 |  | 0 | 0 | 0 |  | 0 | 0 | 0 | 0 | 0 | 0 | 0 | 0 | 0 | 0
B: IE150.40; D: CENTRALINE GAS MEDICALI; P: 0; R: 0; V: 0; X: 0; Y: 0; Z: 0; AB: 0; AC: 0; AD: 0; AE: 0; AF: 0; AG: 0 | 0 | 0 | 0 | 0
464 | IE150.40.05 | Punto di allaccio cavo di segnale centralina allarme e misura GAS MEDICALI (Guardiola infermieri) | nr. | 1 | [5 empty] | 0 |  | 0 |  |  |  | 0 |  | 0 | 0 | 0 |  | 0 | 0 | 0 | 0 | 0 | 0 | 0 | 0 | 0 | 0
465 | IE150.40.10 | Punto di allaccio cavi alimentazione 24V e segnale per centralina controllo valvole intercettazione GAS MEDICALI (Zone Filtro) | nr. | 2 | [5 empty] | 0 |  | 0 |  |  |  | 0 |  | 0 | 0 | 0 |  | 0 | 0 | 0 | 0 | 0 | 0 | 0 | 0 | 0 | 0
466 | IE150.40.15 | Punto di allaccio centralina di ripetizione valvole intercettazione GAS MEDICALI (Zone Filtro) | nr. | 2 | [5 empty] | 0 |  | 0 |  |  |  | 0 |  | 0 | 0 | 0 |  | 0 | 0 | 0 | 0 | 0 | 0 | 0 | 0 | 0 | 0
B: IE150.20; D: ALLACCIO APPARECCHI IN CAMPO; P: 0; R: 0; V: 0; X: 0; Y: 0; Z: 0; AB: 0; AC: 0; AD: 0; AE: 0; AF: 0; AG: 0 | 0 | 0 | 0 | 0
467 | IE150.20.05 | Punto di Allaccio Regolatore di stanza | nr. | 20 | [5 empty] | 0 |  | 0 |  |  |  | 0 |  | 0 | 0 | 0 |  | 0 | 0 | 0 | 0 | 0 | 0 | 0 | 0 | 0 | 0
468 | IE150.20.10 | Punto di Allaccio di sonde / attuatori da regolatore | nr. | 10 | [5 empty] | 0 |  | 0 |  |  |  | 0 |  | 0 | 0 | 0 |  | 0 | 0 | 0 | 0 | 0 | 0 | 0 | 0 | 0 | 0
B: IE150.200; D: P.TO ALIMENTAZIONE FANCOIL E/O UNITA INTERNA; P: 0; R: 0; V: 0; X: 0; Y: 0; Z: 0; AB: 0; AC: 0; AD: 0; AE: 0; AF: 0; AG: 0 | 0 | 0 | 0 | 0
469 | IE150.200.10 | per fancoil e/o unità interna incasso IP44 | nr. | 36 | [5 empty] | 0 |  | 0 |  |  |  | 0 |  | 0 | 0 | 0 |  | 0 | 0 | 0 | 0 | 0 | 0 | 0 | 0 | 0 | 0
B: IE150.210; D: P.TO ALIMENTAZIONE UTENZA TRIFASE+NEUTRO+TERRA - VISTA; P: 0; R: 0; V: 0; X: 0; Y: 0; Z: 0; AB: 0; AC: 0; AD: 0; AE: 0; AF: 0; AG: 0 | 0 | 0 | 0 | 0
470 | IE150.210.10 | con scatole PVC tubo PVC rigido antifiamma cavo FG7 IP55 con cavo sezione 6 mmq. | nr. | 6 | [5 empty] | 0 |  | 0 |  |  |  | 0 |  | 0 | 0 | 0 |  | 0 | 0 | 0 | 0 | 0 | 0 | 0 | 0 | 0 | 0
B: IE150.220; D: P.TO ALIMENTAZIONE UTENZA TRIFASE+TERRA - VISTA; P: 0; R: 0; V: 0; X: 0; Y: 0; Z: 0; AB: 0; AC: 0; AD: 0; AE: 0; AF: 0; AG: 0 | 0 | 0 | 0 | 0
471 | IE150.220.10 | con scatole PVC tubo PVC rigido antifiamma cavo FG7 IP55 con cavo sezione 6 mmq. | nr. | 1 | [5 empty] | 0 |  | 0 |  |  |  | 0 |  | 0 | 0 | 0 |  | 0 | 0 | 0 | 0 | 0 | 0 | 0 | 0 | 0 | 0
B: IE150.230; D: P.TO ALIMENTAZIONE UTENZA MONOFASE - VISTA - SEZIONATORE DÌ MANUTENZIONE; P: 0; R: 0; V: 0; X: 0; Y: 0; Z: 0; AB: 0; AC: 0; AD: 0; AE: 0; AF: 0; AG: 0 | 0 | 0 | 0 | 0
472 | IE150.230.10 | con scatole PVC tubo PVC rigido antifiamma cavo FG7 IP55, cavo sez.2,5 mmq. | nr. | 18 | [5 empty] | 0 |  | 0 |  |  |  | 0 |  | 0 | 0 | 0 |  | 0 | 0 | 0 | 0 | 0 | 0 | 0 | 0 | 0 | 0
B: D3.03.20.10; D: NODO EQUIPOTENZIALE PER AMBIENTI MEDICI; P: 0; R: 0; V: 0; X: 0; Y: 0; Z: 0; AB: 0; AC: 0; AD: 0; AE: 0; AF: 0; AG: 0 | 0 | 0 | 0 | 0
473 | D3.03.20.10.40 | Nodo EQP completo di scatola e morsettiera fino a 20 forI | nr. | 5 | [5 empty] | 0 |  | 0 |  |  |  | 0 |  | 0 | 0 | 0 |  | 0 | 0 | 0 | 0 | 0 | 0 | 0 | 0 | 0 | 0
B: D3.03.20.20; D: PUNTI EQUIPOTENZIALI PER AMBIENTI MEDICI; P: 0; R: 0; V: 0; X: 0; Y: 0; Z: 0; AB: 0; AC: 0; AD: 0; AE: 0; AF: 0; AG: 0 | 0 | 0 | 0 | 0
474 | D3.03.20.20.5 | Punto EQP sez.2,5mmq di lunghezza fino 15m | nr. | 43 | [5 empty] | 0 |  | 0 |  |  |  | 0 |  | 0 | 0 | 0 |  | 0 | 0 | 0 | 0 | 0 | 0 | 0 | 0 | 0 | 0
475 | D3.03.20.20.10 | Punto EQP sez.4mmq di lunghezza fino 15m | nr. | 23 | [5 empty] | 0 |  | 0 |  |  |  | 0 |  | 0 | 0 | 0 |  | 0 | 0 | 0 | 0 | 0 | 0 | 0 | 0 | 0 | 0
476 | D3.03.20.20.15 | Punto EQP sez.6mmq di lunghezza fino 15m | nr. | 77 | [5 empty] | 0 |  | 0 |  |  |  | 0 |  | 0 | 0 | 0 |  | 0 | 0 | 0 | 0 | 0 | 0 | 0 | 0 | 0 | 0
B: D3.03.20.30; D: IMPIANTO EQUIPOTENZIALE COMPLETO; P: 0; R: 0; V: 0; X: 0; Y: 0; Z: 0; AB: 0; AC: 0; AD: 0; AE: 0; AF: 0; AG: 0 | 0 | 0 | 0 | 0
477 | D3.03.20.30.5 | Fornitura e posa in opera di collegamento equipotenziale al conduttore di terra di masse metalliche per le quali le norme vigenti prevedono tale collegamento, per locali ordinari (bagni, spogliatoi, cucina, sottocentrali, ecc.) | nr. | 20 | [5 empty] | 0 |  | 0 |  |  |  | 0 |  | 0 | 0 | 0 |  | 0 | 0 | 0 | 0 | 0 | 0 | 0 | 0 | 0 | 0
478 | D3.03.20.30.10 | Fornitura e posa di nodo equipotenziale per locali di gruppo 1 | nr. | 9 | [5 empty] | 0 |  | 0 |  |  |  | 0 |  | 0 | 0 | 0 |  | 0 | 0 | 0 | 0 | 0 | 0 | 0 | 0 | 0 | 0
B: D1.07.10.20; D: DISPERSORE PROFILATO A CROCE; P: 0; R: 0; V: 0; X: 0; Y: 0; Z: 0; AB: 0; AC: 0; AD: 0; AE: 0; AF: 0; AG: 0 | 0 | 0 | 0 | 0
479 | D1.07.10.20.20 | Lunghezza 2,5m (50x50x5mm) | nr. | 6 | [5 empty] | 0 |  | 0 |  |  |  | 0 |  | 0 | 0 | 0 |  | 0 | 0 | 0 | 0 | 0 | 0 | 0 | 0 | 0 | 0
B: D1.07.10.50; D: CONDUTTORI; P: 0; R: 0; V: 0; X: 0; Y: 0; Z: 0; AB: 0; AC: 0; AD: 0; AE: 0; AF: 0; AG: 0 | 0 | 0 | 0 | 0
480 | D1.07.10.50.45 | Corda nuda in rame 50mm² | ml. | 170 | [5 empty] | 0 |  | 0 |  |  |  | 0 |  | 0 | 0 | 0 |  | 0 | 0 | 0 | 0 | 0 | 0 | 0 | 0 | 0 | 0
B: D1.07.10.60; D: ACCESSORI; P: 0; R: 0; V: 0; X: 0; Y: 0; Z: 0; AB: 0; AC: 0; AD: 0; AE: 0; AF: 0; AG: 0 | 0 | 0 | 0 | 0
481 | D1.07.10.60.15 | Cartello indicatore (250x150mm) in alluminio con stampa serigrafica | nr. | 6 | [5 empty] | 0 |  | 0 |  |  |  | 0 |  | 0 | 0 | 0 |  | 0 | 0 | 0 | 0 | 0 | 0 | 0 | 0 | 0 | 0
B: IE200.200; D: ASSISTENZA ALLO SCOLLEGAMENTO, RIPOSIZIONAMENTO E RICOLLEGAMENTO GRUPPO POMPE DI SOLLEVAMENTO ACQUE NERE; P: 0; R: 0; V: 0; X: 0; Y: 0; Z: 0; AB: 0; AC: 0; AD: 0; AE: 0; AF: 0; AG: 0 | 0 | 0 | 0 | 0
482 | IE200.200.10 | per l'intero intervento | ac. | 1 | [5 empty] | 0 |  | 0 |  |  |  | 0 |  | 0 | 0 | 0 |  | 0 | 0 | 0 | 0 | 0 | 0 | 0 | 0 | 0 | 0
PROGETTO IMPIANTI MECCANICI
483 | F4.1.20.d | F.P.O. di naspo rotante completo UNI 25. con manichetta UNI 25 mt. 30 | cad | 7 | [5 empty] | 0 |  | 0 |  |  |  | 0 |  | 0 | 0 | 0 |  | 0 | 0 | 0 | 0 | 0 | 0 | 0 | 0 | 0 | 0
484 | F2.1.10.f | F.P.O. di tubo in acciaio nero senza saldatura per linee (escluse quelle all'interno di centrali tecnologiche) Ø 1 1/2" | m | 125 | [5 empty] | 0 |  | 0 |  |  |  | 0 |  | 0 | 0 | 0 |  | 0 | 0 | 0 | 0 | 0 | 0 | 0 | 0 | 0 | 0
485 | F4.1.170.b | F.P.O di collari REI 120, costituito da nastro continuo flessibile Diametro tubo 100 mm | cad | 16 | [5 empty] | 0 |  | 0 |  |  |  | 0 |  | 0 | 0 | 0 |  | 0 | 0 | 0 | 0 | 0 | 0 | 0 | 0 | 0 | 0
486 | NP IM 1.3.001 | Stazioni di controllo per impianti sprinkler a umido secondo UNI EN 12845 e UL/FM, composti da saracinesca PN 16 | cad | 1 | [5 empty] | 0 |  | 0 |  |  |  | 0 |  | 0 | 0 | 0 |  | 0 | 0 | 0 | 0 | 0 | 0 | 0 | 0 | 0 | 0
487 | NP IM 1.3.002 | Accessori e completamenti per impianti sprinkler: - indicatore di flusso a ritardo regolabile per tubazioni fino a DN80 | cad | 1 | [5 empty] | 0 |  | 0 |  |  |  | 0 |  | 0 | 0 | 0 |  | 0 | 0 | 0 | 0 | 0 | 0 | 0 | 0 | 0 | 0
488 | NP IM 1.3.003 | Accessori e completamenti per impianti sprinkler: - pressostato d'allarme regolabile a 1 contatto. | cad | 1 | [5 empty] | 0 |  | 0 |  |  |  | 0 |  | 0 | 0 | 0 |  | 0 | 0 | 0 | 0 | 0 | 0 | 0 | 0 | 0 | 0
489 | NP IM 1.3.004 | Accessori e completamenti per impianti sprinkler: - dispositivo di prova impianto da 1" con valvola di sicurezza | cad | 1 | [5 empty] | 0 |  | 0 |  |  |  | 0 |  | 0 | 0 | 0 |  | 0 | 0 | 0 | 0 | 0 | 0 | 0 | 0 | 0 | 0
490 | NP IM 1.3.005 | Sprinkler PENDENT verniciato con distribuzione paraboloide dell'acqua con temperatura di funzionamento 79°C | cad | 47 | [5 empty] | 0 |  | 0 |  |  |  | 0 |  | 0 | 0 | 0 |  | 0 | 0 | 0 | 0 | 0 | 0 | 0 | 0 | 0 | 0
491 | F2.1.10.d | F.P.O. di tubo in acciaio nero senza saldatura per linee (escluse quelle all'interno di centrali tecnologiche) Ø 1" | m | 204 | [5 empty] | 0 |  | 0 |  |  |  | 0 |  | 0 | 0 | 0 |  | 0 | 0 | 0 | 0 | 0 | 0 | 0 | 0 | 0 | 0
492 | F2.1.10.g | F.P.O. di tubo in acciaio nero senza saldatura per linee (escluse quelle all'interno di centrali tecnologiche) Ø 2" | m | 120 | [5 empty] | 0 |  | 0 |  |  |  | 0 |  | 0 | 0 | 0 |  | 0 | 0 | 0 | 0 | 0 | 0 | 0 | 0 | 0 | 0
493 | F2.9.320.a | F.P.O. di cavo scaldante per condotte idrauliche | m | 320 | [5 empty] | 0 |  | 0 |  |  |  | 0 |  | 0 | 0 | 0 |  | 0 | 0 | 0 | 0 | 0 | 0 | 0 | 0 | 0 | 0
494 | NP IM 2.001 | UNITA' ESTERNA VRV | cad | 1 | [5 empty] | 0 |  | 0 |  |  |  | 0 |  | 0 | 0 | 0 |  | 0 | 0 | 0 | 0 | 0 | 0 | 0 | 0 | 0 | 0
495 | NP IM 2.002 | UNITA' INTERNA CASSETTA VRV GRANDEZZA 015 | cad | 13 | [5 empty] | 0 |  | 0 |  |  |  | 0 |  | 0 | 0 | 0 |  | 0 | 0 | 0 | 0 | 0 | 0 | 0 | 0 | 0 | 0
496 | NP IM 2.003 | UNITA' INTERNA CASSETTA VRV GRANDEZZA 022 | cad | 9 | [5 empty] | 0 |  | 0 |  |  |  | 0 |  | 0 | 0 | 0 |  | 0 | 0 | 0 | 0 | 0 | 0 | 0 | 0 | 0 | 0
497 | NP IM 2.004 | UNITA' INTERNA CASSETTA VRV GRANDEZZA 028 | cad | 2 | [5 empty] | 0 |  | 0 |  |  |  | 0 |  | 0 | 0 | 0 |  | 0 | 0 | 0 | 0 | 0 | 0 | 0 | 0 | 0 | 0
498 | NP IM 2.005 | UNITA' INTERNA CASSETTA VRV GRANDEZZA 036 | cad | 5 | [5 empty] | 0 |  | 0 |  |  |  | 0 |  | 0 | 0 | 0 |  | 0 | 0 | 0 | 0 | 0 | 0 | 0 | 0 | 0 | 0
499 | NP IM 2.006 | UNITA' INTERNA CASSETTA VRV GRANDEZZA 060 | cad | 2 | [5 empty] | 0 |  | 0 |  |  |  | 0 |  | 0 | 0 | 0 |  | 0 | 0 | 0 | 0 | 0 | 0 | 0 | 0 | 0 | 0
500 | NP IM 2.007 | UNITA' INTERNA CASSETTA 2 vie VRV GRANDEZZA 056 | cad | 5 | [5 empty] | 0 |  | 0 |  |  |  | 0 |  | 0 | 0 | 0 |  | 0 | 0 | 0 | 0 | 0 | 0 | 0 | 0 | 0 | 0
501 | NP IM 2.008.1 | KIT IDRICO BASSA TEMPERATURA VRV GRANDEZZA 320 | cad | 4 | [5 empty] | 0 |  | 0 |  |  |  | 0 |  | 0 | 0 | 0 |  | 0 | 0 | 0 | 0 | 0 | 0 | 0 | 0 | 0 | 0
502 | NP IM 2.009 | KIT IDRICO ALTA TEMPERATURA VRV GRANDEZZA 250 | cad | 1 | [5 empty] | 0 |  | 0 |  |  |  | 0 |  | 0 | 0 | 0 |  | 0 | 0 | 0 | 0 | 0 | 0 | 0 | 0 | 0 | 0
503 | NP IM 2.011 | DISTRIBUTORE FINO A 2 UNITA' VRV DA 22 A 28 KW | cad | 3 | [5 empty] | 0 |  | 0 |  |  |  | 0 |  | 0 | 0 | 0 |  | 0 | 0 | 0 | 0 | 0 | 0 | 0 | 0 | 0 | 0
504 | NP IM 2.012 | DISTRIBUTORE FINO A 6 UNITA' VRV DA 2 A 14 KW | cad | 4 | [5 empty] | 0 |  | 0 |  |  |  | 0 |  | 0 | 0 | 0 |  | 0 | 0 | 0 | 0 | 0 | 0 | 0 | 0 | 0 | 0
505 | NP IM 2.013 | COPPIA DI GIUNTI 2 TUBI VRV > 139,2 KW | cad | 17 | [5 empty] | 0 |  | 0 |  |  |  | 0 |  | 0 | 0 | 0 |  | 0 | 0 | 0 | 0 | 0 | 0 | 0 | 0 | 0 | 0
506 | NP IM 2.014 | GIUNTO PER LINEA ALTA PRESSIONE > 139,2 KW | cad | 6 | [5 empty] | 0 |  | 0 |  |  |  | 0 |  | 0 | 0 | 0 |  | 0 | 0 | 0 | 0 | 0 | 0 | 0 | 0 | 0 | 0
507 | NP IM 2.015 | GIUNTO A Y PER UNITA' ESTERNE > 140,2 KW | cad | 3 | [5 empty] | 0 |  | 0 |  |  |  | 0 |  | 0 | 0 | 0 |  | 0 | 0 | 0 | 0 | 0 | 0 | 0 | 0 | 0 | 0
508 | NP IM 2.016 | COMANDO A FILO SEMPLIFICATO PER UNITA' INTERNA | cad | 36 | [5 empty] | 0 |  | 0 |  |  |  | 0 |  | 0 | 0 | 0 |  | 0 | 0 | 0 | 0 | 0 | 0 | 0 | 0 | 0 | 0
509 | NP IM 2.017 | COMANDO CENTRALIZZATO | cad | 1 | [5 empty] | 0 |  | 0 |  |  |  | 0 |  | 0 | 0 | 0 |  | 0 | 0 | 0 | 0 | 0 | 0 | 0 | 0 | 0 | 0
510 | NP IM 2.018 | Fornitura e posa in opera di supporto di sospensione antivibrante a molla | cad | 24 | [5 empty] | 0 |  | 0 |  |  |  | 0 |  | 0 | 0 | 0 |  | 0 | 0 | 0 | 0 | 0 | 0 | 0 | 0 | 0 | 0
511 | 7.1 | Fornitura e posa in opera di tubo in rame, adatto per impianti frigoriferi, avente le seguenti caratteristiche: - Dimensioni DexSp: 53,98x1,65 mm (2"1/8) | m | 5 | [5 empty] | 0 |  | 0 |  |  |  | 0 |  | 0 | 0 | 0 |  | 0 | 0 | 0 | 0 | 0 | 0 | 0 | 0 | 0 | 0
512 | 7.2 | Fornitura e posa in opera di tubo in rame, adatto per impianti frigoriferi, avente le seguenti caratteristiche: - Dimensioni DexSp: 41,27x1,25 mm (1"5/8) | m | 33 | [5 empty] | 0 |  | 0 |  |  |  | 0 |  | 0 | 0 | 0 |  | 0 | 0 | 0 | 0 | 0 | 0 | 0 | 0 | 0 | 0
513 | 7.3 | Fornitura e posa in opera di tubo in rame, adatto per impianti frigoriferi, avente le seguenti caratteristiche: - Dimensioni DexSp: 34,92x1,25 mm (1"3/8) | m | 40 | [5 empty] | 0 |  | 0 |  |  |  | 0 |  | 0 | 0 | 0 |  | 0 | 0 | 0 | 0 | 0 | 0 | 0 | 0 | 0 | 0
514 | 7.4 | Fornitura e posa in opera di tubo in rame, adatto per impianti frigoriferi, avente le seguenti caratteristiche: - Dimensioni DexSp: 28,57x1,25 mm (1"1/8) | m | 55 | [5 empty] | 0 |  | 0 |  |  |  | 0 |  | 0 | 0 | 0 |  | 0 | 0 | 0 | 0 | 0 | 0 | 0 | 0 | 0 | 0
515 | 7.5 | Fornitura e posa in opera di tubo in rame, adatto per impianti frigoriferi, avente le seguenti caratteristiche: - Dimensioni DexSp: 22,22x1 mm (7/8") | m | 56 | [5 empty] | 0 |  | 0 |  |  |  | 0 |  | 0 | 0 | 0 |  | 0 | 0 | 0 | 0 | 0 | 0 | 0 | 0 | 0 | 0
516 | 7.6 | Fornitura e posa in opera di tubo in rame, adatto per impianti frigoriferi, avente le seguenti caratteristiche: - Dimensioni DexSp: 19,05x1 mm (3/4") | m | 66 | [5 empty] | 0 |  | 0 |  |  |  | 0 |  | 0 | 0 | 0 |  | 0 | 0 | 0 | 0 | 0 | 0 | 0 | 0 | 0 | 0
517 | 7.7 | Fornitura e posa in opera di tubo in rame, adatto per impianti frigoriferi, avente le seguenti caratteristiche: - Dimensioni DexSp: 15,87x1 mm (5/8") | m | 143 | [5 empty] | 0 |  | 0 |  |  |  | 0 |  | 0 | 0 | 0 |  | 0 | 0 | 0 | 0 | 0 | 0 | 0 | 0 | 0 | 0
518 | 7.50 | Fornitura e posa in opera di tubo in rame, adatto per impianti frigoriferi, di tipo in rotolo precoibentato, avente le seguenti caratteristiche: - Dimensioni DexSp: 15,87x1 mm (5/8") | m | 292 | [5 empty] | 0 |  | 0 |  |  |  | 0 |  | 0 | 0 | 0 |  | 0 | 0 | 0 | 0 | 0 | 0 | 0 | 0 | 0 | 0
519 | 7.51 | Fornitura e posa in opera di tubo in rame, adatto per impianti frigoriferi, di tipo in rotolo precoibentato, avente le seguenti caratteristiche: - Dimensioni DexSp: 15,87x1 mm (5/8") | m | 130 | [5 empty] | 0 |  | 0 |  |  |  | 0 |  | 0 | 0 | 0 |  | 0 | 0 | 0 | 0 | 0 | 0 | 0 | 0 | 0 | 0
520 | 7.52 | Fornitura e posa in opera di tubo in rame, adatto per impianti frigoriferi, di tipo in rotolo precoibentato, avente le seguenti caratteristiche: - Dimensioni DexSp: 15,87x1 mm (5/8") | m | 290 | [5 empty] | 0 |  | 0 |  |  |  | 0 |  | 0 | 0 | 0 |  | 0 | 0 | 0 | 0 | 0 | 0 | 0 | 0 | 0 | 0
521 | F2.2.50.a | F.P.O. di tubo in PVC senza bicchiere in barre, per la formazione della rete di scarico condensa. Ø 18-32 mm | m | 170 | [5 empty] | 0 |  | 0 |  |  |  | 0 |  | 0 | 0 | 0 |  | 0 | 0 | 0 | 0 | 0 | 0 | 0 | 0 | 0 | 0
522 | F2.5.60.h | F.P.O. pompa di circolazione a rotore immerso, in versione singola con modulazione elettronica della velocità in base alla differenza di pressione costante / variabile. Q =0,0/15 (mc/h) H =9,9/4,0 (m) DN 40 | cad | 2 | [5 empty] | 0 |  | 0 |  |  |  | 0 |  | 0 | 0 | 0 |  | 0 | 0 | 0 | 0 | 0 | 0 | 0 | 0 | 0 | 0
523 | F2.5.60.e | F.P.O. pompa di circolazione a rotore immerso, in versione singola con modulazione elettronica della velocità in base alla differenza di pressione costante / variabile. Q =0,0/6,5 (mc/h) H =6,9/2,5 (m) Ø1"1/2 | cad | 2 | [5 empty] | 0 |  | 0 |  |  |  | 0 |  | 0 | 0 | 0 |  | 0 | 0 | 0 | 0 | 0 | 0 | 0 | 0 | 0 | 0
524 | F2.5.60.g | F.P.O. pompa di circolazione a rotore immerso, in versione singola con modulazione elettronica della velocità in base alla differenza di pressione costante / variabile. Q =0,0/9,0 (mc/h) H =11/4,0 (m) Ø2" | cad | 2 | [5 empty] | 0 |  | 0 |  |  |  | 0 |  | 0 | 0 | 0 |  | 0 | 0 | 0 | 0 | 0 | 0 | 0 | 0 | 0 | 0
525 | F2.5.60.i | F.P.O. pompa di circolazione a rotore immerso, in versione singola con modulazione elettronica della velocità in base alla differenza di pressione costante / variabile. Q =0,0/15 (mc/h) H =7,0/2,8 (m) DN 50 | cad | 2 | [5 empty] | 0 |  | 0 |  |  |  | 0 |  | 0 | 0 | 0 |  | 0 | 0 | 0 | 0 | 0 | 0 | 0 | 0 | 0 | 0
526 | F2.9.240.a | F.P.O. di vaso di espansione per riscaldamento a membrana, costruito a norma del DM 01/12/75.Capacita' Lt. 35 | cad | 2 | [5 empty] | 0 |  | 0 |  |  |  | 0 |  | 0 | 0 | 0 |  | 0 | 0 | 0 | 0 | 0 | 0 | 0 | 0 | 0 | 0
527 | F2.9.240.b | F.P.O. di vaso di espansione per riscaldamento a membrana, costruito a norma del DM 01/12/75. Capacita' Lt. 50 | cad | 1 | [5 empty] | 0 |  | 0 |  |  |  | 0 |  | 0 | 0 | 0 |  | 0 | 0 | 0 | 0 | 0 | 0 | 0 | 0 | 0 | 0
528 | F2.9.130.a | F.P.O. di valvola di sicurezza a membrana omologata INAIL tarature standard fino a 6.0 bar. DN 15 (1/2"x3/4") | cad | 3 | [5 empty] | 0 |  | 0 |  |  |  | 0 |  | 0 | 0 | 0 |  | 0 | 0 | 0 | 0 | 0 | 0 | 0 | 0 | 0 | 0
529 | F2.9.20.a | F.P.O. di termometro bimetallico omologato INAIL a quadrante con guaina in acciaio inox, adatto per acqua surriscaldata T=130°C PN16. Quadrante DN 80 scala 0: 80/100/120/150/200 | cad | 15 | [5 empty] | 0 |  | 0 |  |  |  | 0 |  | 0 | 0 | 0 |  | 0 | 0 | 0 | 0 | 0 | 0 | 0 | 0 | 0 | 0
530 | F2.9.60.b | F.P.O. di manometro a quadrante con attacco radiale. Quadrante DN 80 | cad | 12 | [5 empty] | 0 |  | 0 |  |  |  | 0 |  | 0 | 0 | 0 |  | 0 | 0 | 0 | 0 | 0 | 0 | 0 | 0 | 0 | 0
531 | F2.9.190.a | F.P.O. di complesso di riempimento automatico con manometro diam. 1/2" scala 0-4 kg/cmq e filtro incorporato, bocchettone in entrata, costruzione in ottone speciale. DN 1/2" | cad | 3 | [5 empty] | 0 |  | 0 |  |  |  | 0 |  | 0 | 0 | 0 |  | 0 | 0 | 0 | 0 | 0 | 0 | 0 | 0 | 0 | 0
532 | F2.9.150.a | F.P.O. di imbuti di scarico con curva orientabile per valvole di sicurezza. DN 1/2" | cad | 3 | [5 empty] | 0 |  | 0 |  |  |  | 0 |  | 0 | 0 | 0 |  | 0 | 0 | 0 | 0 | 0 | 0 | 0 | 0 | 0 | 0
533 | NP 6.01 | Fornitura e posa in opera di collettori, valvole di ritegno, valvole di intercettazione, fissaggi, ecc | a corpo | 6 | [5 empty] | 0 |  | 0 |  |  |  | 0 |  | 0 | 0 | 0 |  | 0 | 0 | 0 | 0 | 0 | 0 | 0 | 0 | 0 | 0
534 | PFA 1000 | Serbatoio inerziale Fiorini modello PFA 1000 | cad | 2 | [5 empty] | 0 |  | 0 |  |  |  | 0 |  | 0 | 0 | 0 |  | 0 | 0 | 0 | 0 | 0 | 0 | 0 | 0 | 0 | 0
535 | F2.1.30.d | F.P.O. di tubo in acciaio nero senza saldatura per linee eseguite all'interno di centrali tecnologiche di trasporto di fluidi DN 1" | m | 12 | [5 empty] | 0 |  | 0 |  |  |  | 0 |  | 0 | 0 | 0 |  | 0 | 0 | 0 | 0 | 0 | 0 | 0 | 0 | 0 | 0
536 | F2.1.30.f | F.P.O. di tubo in acciaio nero senza saldatura per linee eseguite all'interno di centrali tecnologiche di trasporto di fluidi . DN 1 1/2" | m | 10 | [5 empty] | 0 |  | 0 |  |  |  | 0 |  | 0 | 0 | 0 |  | 0 | 0 | 0 | 0 | 0 | 0 | 0 | 0 | 0 | 0
537 | F2.1.30.g | F.P.O. di tubo in acciaio nero senza saldatura per linee eseguite all'interno di centrali tecnologiche di trasporto di fluidi DN 2" | m | 24 | [5 empty] | 0 |  | 0 |  |  |  | 0 |  | 0 | 0 | 0 |  | 0 | 0 | 0 | 0 | 0 | 0 | 0 | 0 | 0 | 0
538 | F2.1.30.h | F.P.O. di tubo in acciaio nero senza saldatura per linee eseguite all'interno di centrali tecnologiche di trasporto di fluidi DN 2 1/2" | m | 44 | [5 empty] | 0 |  | 0 |  |  |  | 0 |  | 0 | 0 | 0 |  | 0 | 0 | 0 | 0 | 0 | 0 | 0 | 0 | 0 | 0
539 | F2.3.80.d4 | F.P.O. di rivestimento con guaina in gomma sintetica per tubazioni acqua calda, fredda ed acqua refrigerata Spessore 19 mm - Tubo DN 1" | m | 56 | [5 empty] | 0 |  | 0 |  |  |  | 0 |  | 0 | 0 | 0 |  | 0 | 0 | 0 | 0 | 0 | 0 | 0 | 0 | 0 | 0
540 | F2.3.80.d6 | F.P.O. di rivestimento con guaina in gomma sintetica per tubazioni acqua calda, fredda ed acqua refrigerata Spessore 19 mm - Tubo DN 1" 1/2 | m | 10 | [5 empty] | 0 |  | 0 |  |  |  | 0 |  | 0 | 0 | 0 |  | 0 | 0 | 0 | 0 | 0 | 0 | 0 | 0 | 0 | 0
541 | F2.3.80.d7 | F.P.O. di rivestimento con guaina in gomma sintetica per tubazioni acqua calda, fredda ed acqua refrigerata Spessore 19 mm - Tubo DN 2" | m | 29 | [5 empty] | 0 |  | 0 |  |  |  | 0 |  | 0 | 0 | 0 |  | 0 | 0 | 0 | 0 | 0 | 0 | 0 | 0 | 0 | 0
542 | F2.3.80.d9 | F.P.O. di rivestimento con guaina in gomma sintetica per tubazioni acqua calda, fredda ed acqua refrigerata Spessore 19 mm - Tubo DN 2" 1/2 | m | 44 | [5 empty] | 0 |  | 0 |  |  |  | 0 |  | 0 | 0 | 0 |  | 0 | 0 | 0 | 0 | 0 | 0 | 0 | 0 | 0 | 0
543 | F5.2.10.a | F.P.O. di canalizzazioni per la distibuzione dell'aria a sezione rettangolare o circolare realizzate in acciaio zincato con giunzioni a flangia per quantitativi fino a 1000 kg | kg | 1000 | [5 empty] | 0 |  | 0 |  |  |  | 0 |  | 0 | 0 | 0 |  | 0 | 0 | 0 | 0 | 0 | 0 | 0 | 0 | 0 | 0
544 | F5.2.10.b | F.P.O. di canalizzazioni per la distibuzione dell'aria a sezione rettangolare o circolare realizzate in acciaio zincato per quantitativi oltre 1000 kg | kg | 1470 | [5 empty] | 0 |  | 0 |  |  |  | 0 |  | 0 | 0 | 0 |  | 0 | 0 | 0 | 0 | 0 | 0 | 0 | 0 | 0 | 0
545 | F2.3.100.d | F.P.O. di coibentazione realizzata con lastra in gomma sintetica spessore 19 mm | mq | 440 | [5 empty] | 0 |  | 0 |  |  |  | 0 |  | 0 | 0 | 0 |  | 0 | 0 | 0 | 0 | 0 | 0 | 0 | 0 | 0 | 0
546 | NP IM 3.001 | UTA | cad | 1 | [5 empty] | 0 |  | 0 |  |  |  | 0 |  | 0 | 0 | 0 |  | 0 | 0 | 0 | 0 | 0 | 0 | 0 | 0 | 0 | 0
547 | 27 | UMIDIFICATORE, articolo UE045XL001 Carel o equivalente, ad elettrodi immersi per umidificazione da canale da 45 kg/h di produzione massima | cad | 1 | [5 empty] | 0 |  | 0 |  |  |  | 0 |  | 0 | 0 | 0 |  | 0 | 0 | 0 | 0 | 0 | 0 | 0 | 0 | 0 | 0
548 | 28 | DISTRIBUTORE DI VAPORE serie DP in acciaio Inox lunghezza 1250 mm diametro 40 mm articolo DP125D40R0 Carel o equivalente | cad | 1 | [5 empty] | 0 |  | 0 |  |  |  | 0 |  | 0 | 0 | 0 |  | 0 | 0 | 0 | 0 | 0 | 0 | 0 | 0 | 0 | 0
549 | 29 | TUBO VAPORE SPIRALATO in acciaio inox Diametro 30 mm articolo 1312367AXX CArel o equivalente. | cad | 4 | [5 empty] | 0 |  | 0 |  |  |  | 0 |  | 0 | 0 | 0 |  | 0 | 0 | 0 | 0 | 0 | 0 | 0 | 0 | 0 | 0
550 | 30 | AIR WATER 15 bar diametro interno 9,5 mm articolo 1312368XX Carel o equivalente | cad | 4 | [5 empty] | 0 |  | 0 |  |  |  | 0 |  | 0 | 0 | 0 |  | 0 | 0 | 0 | 0 | 0 | 0 | 0 | 0 | 0 | 0
551 | 31 | SENSORE TEMPERATURA/UMIDITA' | cad | 1 | [5 empty] | 0 |  | 0 |  |  |  | 0 |  | 0 | 0 | 0 |  | 0 | 0 | 0 | 0 | 0 | 0 | 0 | 0 | 0 | 0
552 | REGOLAZIONE.1 | REGOLAZIONE A CORPO | a corpo | 1 | [5 empty] | 0 |  | 0 |  |  |  | 0 |  | 0 | 0 | 0 |  | 0 | 0 | 0 | 0 | 0 | 0 | 0 | 0 | 0 | 0
553 | F5.1.140.a | F.P.O. di aspiratore a cassonetto o similare, costituito da ventilatore centrifugo a pale avanti 2000 mc/h prevalenza utile 300 Pa | cad | 2 | [5 empty] | 0 |  | 0 |  |  |  | 0 |  | 0 | 0 | 0 |  | 0 | 0 | 0 | 0 | 0 | 0 | 0 | 0 | 0 | 0
554 | F5.2.200.d | F.P.O. di serranda tagliafuoco rettangolare Oltre 25 fino a 35 dmq | cad | 2 | [5 empty] | 0 |  | 0 |  |  |  | 0 |  | 0 | 0 | 0 |  | 0 | 0 | 0 | 0 | 0 | 0 | 0 | 0 | 0 | 0
555 | F5.2.200.c | F.P.O. di serranda tagliafuoco rettangolare Oltre 15 fino a 25 dmq | cad | 2 | [5 empty] | 0 |  | 0 |  |  |  | 0 |  | 0 | 0 | 0 |  | 0 | 0 | 0 | 0 | 0 | 0 | 0 | 0 | 0 | 0
556 | F5.2.200.a | F.P.O. di serranda tagliafuoco rettangolare Fino a 5 dmq | cad | 2 | [5 empty] | 0 |  | 0 |  |  |  | 0 |  | 0 | 0 | 0 |  | 0 | 0 | 0 | 0 | 0 | 0 | 0 | 0 | 0 | 0
557 | F5.2.210.a | F.P.O. di serranda tagliafuoco circolare Ø 200 mm | cad | 3 | [5 empty] | 0 |  | 0 |  |  |  | 0 |  | 0 | 0 | 0 |  | 0 | 0 | 0 | 0 | 0 | 0 | 0 | 0 | 0 | 0
558 | F5.2.280.b | F.P.O. di Tubo flessibile realizzato con tessuto reticolare in fibra rinforzato Ø 100 mm | m | 6 | [5 empty] | 0 |  | 0 |  |  |  | 0 |  | 0 | 0 | 0 |  | 0 | 0 | 0 | 0 | 0 | 0 | 0 | 0 | 0 | 0
559 | F5.2.280.d | F.P.O. di Tubo flessibile realizzato con tessuto reticolare in fibra rinforzato Ø 150 mm | m | 5 | [5 empty] | 0 |  | 0 |  |  |  | 0 |  | 0 | 0 | 0 |  | 0 | 0 | 0 | 0 | 0 | 0 | 0 | 0 | 0 | 0
560 | F5.2.280.f | F.P.O. di Tubo flessibile realizzato con tessuto reticolare in fibra rinforzato Ø 180 mm | m | 6 | [5 empty] | 0 |  | 0 |  |  |  | 0 |  | 0 | 0 | 0 |  | 0 | 0 | 0 | 0 | 0 | 0 | 0 | 0 | 0 | 0
561 | F5.2.280.g | F.P.O. di Tubo flessibile realizzato con tessuto reticolare in fibra rinforzato Ø 200 mm | m | 7 | [5 empty] | 0 |  | 0 |  |  |  | 0 |  | 0 | 0 | 0 |  | 0 | 0 | 0 | 0 | 0 | 0 | 0 | 0 | 0 | 0
562 | F5.2.280.h | F.P.O. di Tubo flessibile realizzato con tessuto reticolare in fibra rinforzato Ø 250 mm | m | 3 | [5 empty] | 0 |  | 0 |  |  |  | 0 |  | 0 | 0 | 0 |  | 0 | 0 | 0 | 0 | 0 | 0 | 0 | 0 | 0 | 0
563 | F5.2.230.a | F.P.O. di griglia di transito in alluminio passo 20 mm Fino a 5 dmq | cad | 13 | [5 empty] | 0 |  | 0 |  |  |  | 0 |  | 0 | 0 | 0 |  | 0 | 0 | 0 | 0 | 0 | 0 | 0 | 0 | 0 | 0
564 | F5.2.180.a | F.P.O. di diffusore con cassone portafiltro e filtro assoluto LxH=595x595 D=150 | cad | 2 | [5 empty] | 0 |  | 0 |  |  |  | 0 |  | 0 | 0 | 0 |  | 0 | 0 | 0 | 0 | 0 | 0 | 0 | 0 | 0 | 0
565 | F5.2.30 | F.P.O di giunto antivibrante realizzato con due flange con interposto un tessuto flessibile ed impermeabile | m | 12 | [5 empty] | 0 |  | 0 |  |  |  | 0 |  | 0 | 0 | 0 |  | 0 | 0 | 0 | 0 | 0 | 0 | 0 | 0 | 0 | 0
566 | F5.2.130.g | F.P.O. di diffusore a soffitto a flusso elicoidale mm 300 su pannello di 600 | cad | 26 | [5 empty] | 0 |  | 0 |  |  |  | 0 |  | 0 | 0 | 0 |  | 0 | 0 | 0 | 0 | 0 | 0 | 0 | 0 | 0 | 0
567 | F5.2.130.h | F.P.O. di diffusore a soffitto a flusso elicoidale mm 400 su pannello di 600 | cad | 7 | [5 empty] | 0 |  | 0 |  |  |  | 0 |  | 0 | 0 | 0 |  | 0 | 0 | 0 | 0 | 0 | 0 | 0 | 0 | 0 | 0
568 | F5.2.70.a | F.P.O di bocchette in acciaio dimensioni 200x100 portata 110 m3/h velocita' 3 m/s. | cad | 11 | [5 empty] | 0 |  | 0 |  |  |  | 0 |  | 0 | 0 | 0 |  | 0 | 0 | 0 | 0 | 0 | 0 | 0 | 0 | 0 | 0
569 | F5.2.70.c | F.P.O di bocchette in acciaio dimensioni 400x100 portata 250 m3/h velocita' 3 m/s. | cad | 7 | [5 empty] | 0 |  | 0 |  |  |  | 0 |  | 0 | 0 | 0 |  | 0 | 0 | 0 | 0 | 0 | 0 | 0 | 0 | 0 | 0
570 | F5.2.70.f | F.P.O di bocchette in acciaio dimensioni 400x150 portata 420 m3/h velocita' 3 m/s. | cad | 2 | [5 empty] | 0 |  | 0 |  |  |  | 0 |  | 0 | 0 | 0 |  | 0 | 0 | 0 | 0 | 0 | 0 | 0 | 0 | 0 | 0
571 | F5.2.70.l | F.P.O di bocchette in acciaio dimensioni 600x200 portata 910 m3/h velocita' 3 m/s. | cad | 2 | [5 empty] | 0 |  | 0 |  |  |  | 0 |  | 0 | 0 | 0 |  | 0 | 0 | 0 | 0 | 0 | 0 | 0 | 0 | 0 | 0
572 | F5.2.70.q | F.P.O di bocchette in acciaio dimensioni 800x300 portata 1930 m3/h velocita' 3 m/s. | cad | 1 | [5 empty] | 0 |  | 0 |  |  |  | 0 |  | 0 | 0 | 0 |  | 0 | 0 | 0 | 0 | 0 | 0 | 0 | 0 | 0 | 0
573 | F5.2.70.j | F.P.O di bocchette in acciaio dimensioni 400x200 portata 650 m3/h velocita' 3 m/s. | cad | 1 | [5 empty] | 0 |  | 0 |  |  |  | 0 |  | 0 | 0 | 0 |  | 0 | 0 | 0 | 0 | 0 | 0 | 0 | 0 | 0 | 0
574 | F5.2.240.b | F.P.O. di regolatore di portata costante circolare Ø 100 mm | cad | 25 | [5 empty] | 0 |  | 0 |  |  |  | 0 |  | 0 | 0 | 0 |  | 0 | 0 | 0 | 0 | 0 | 0 | 0 | 0 | 0 | 0
575 | F5.2.240.d | F.P.O. di regolatore di portata costante circolare Ø 150 mm | cad | 17 | [5 empty] | 0 |  | 0 |  |  |  | 0 |  | 0 | 0 | 0 |  | 0 | 0 | 0 | 0 | 0 | 0 | 0 | 0 | 0 | 0
576 | F5.2.240.f | F.P.O. di regolatore di portata costante circolare Ø 200 mm | cad | 16 | [5 empty] | 0 |  | 0 |  |  |  | 0 |  | 0 | 0 | 0 |  | 0 | 0 | 0 | 0 | 0 | 0 | 0 | 0 | 0 | 0
577 | F5.2.240.g | F.P.O. di regolatore di portata costante circolare Ø 250 mm | cad | 2 | [5 empty] | 0 |  | 0 |  |  |  | 0 |  | 0 | 0 | 0 |  | 0 | 0 | 0 | 0 | 0 | 0 | 0 | 0 | 0 | 0
578 | F5.2.260.b | F.P.O. di valvola di ripresa aria in acciaio Ø 100 mm | cad | 9 | [5 empty] | 0 |  | 0 |  |  |  | 0 |  | 0 | 0 | 0 |  | 0 | 0 | 0 | 0 | 0 | 0 | 0 | 0 | 0 | 0
579 | F5.1.40.e | F.P.O. di ventilatore centrifugo con collari per collegamento diretto a canali circolari Q = 870 D=200 in acciaio | cad | 1 | [5 empty] | 0 |  | 0 |  |  |  | 0 |  | 0 | 0 | 0 |  | 0 | 0 | 0 | 0 | 0 | 0 | 0 | 0 | 0 | 0
580 | F3.1.10.a | F.P.O. di lavabo in porcellana dura vitreous-china UNI 4542-4543 installato su mensole completo di fori per rubinetteria. dimensioni cm 65 x 50 | cad | 18 | [5 empty] | 0 |  | 0 |  |  |  | 0 |  | 0 | 0 | 0 |  | 0 | 0 | 0 | 0 | 0 | 0 | 0 | 0 | 0 | 0
581 | F3.1.90.b | F.P.O. di miscelatore monocomando per lavabo tipo pesante in ottone leva lunga | cad | 18 | [5 empty] | 0 |  | 0 |  |  |  | 0 |  | 0 | 0 | 0 |  | 0 | 0 | 0 | 0 | 0 | 0 | 0 | 0 | 0 | 0
582 | F3.1.110 | F.P.O. di miscelatore monocomando per bidet tipo pesante in ottone | cad | 2 | [5 empty] | 0 |  | 0 |  |  |  | 0 |  | 0 | 0 | 0 |  | 0 | 0 | 0 | 0 | 0 | 0 | 0 | 0 | 0 | 0
583 | F3.1.150 | F.P.O. di vaso igienico sospeso in porcellana vetrificata | cad | 5 | [5 empty] | 0 |  | 0 |  |  |  | 0 |  | 0 | 0 | 0 |  | 0 | 0 | 0 | 0 | 0 | 0 | 0 | 0 | 0 | 0
584 | F3.1.130 | F.P.O. di bidet sospeso monoforo in vitreous china 36x55 | cad | 2 | [5 empty] | 0 |  | 0 |  |  |  | 0 |  | 0 | 0 | 0 |  | 0 | 0 | 0 | 0 | 0 | 0 | 0 | 0 | 0 | 0
585 | F3.1.20.d | F.P.O. di lavabo ergonomico per disabili in vietrus-china cm 67x58 | cad | 4 | [5 empty] | 0 |  | 0 |  |  |  | 0 |  | 0 | 0 | 0 |  | 0 | 0 | 0 | 0 | 0 | 0 | 0 | 0 | 0 | 0
586 | F3.1.190 | F.P.O. di miscelatore termostatico esterno con pulsante di sicurezza 38°C completo di flessibile per doccetta, doccetta e porta doccetta | cad | 4 | [5 empty] | 0 |  | 0 |  |  |  | 0 |  | 0 | 0 | 0 |  | 0 | 0 | 0 | 0 | 0 | 0 | 0 | 0 | 0 | 0
587 | F3.1.290 | F.P.O. di vuotatoio in porcellana bianca installazioni a pavimento. | cad | 1 | [5 empty] | 0 |  | 0 |  |  |  | 0 |  | 0 | 0 | 0 |  | 0 | 0 | 0 | 0 | 0 | 0 | 0 | 0 | 0 | 0
588 | F3.1.300 | F.P.O. di griglia in acciaio inox per vuotatoio. | cad | 1 | [5 empty] | 0 |  | 0 |  |  |  | 0 |  | 0 | 0 | 0 |  | 0 | 0 | 0 | 0 | 0 | 0 | 0 | 0 | 0 | 0
589 | F2.5.90.b | F.P.O. pompa di circolazione per acqua calda da -10 °C a +65 °C per impianti sanitari a rotore immerso, IP 42. Q =0,0/3,0 (mc/h) H =2,3/0,5 (m) Ø1"1/2 | cad | 1 | [5 empty] | 0 |  | 0 |  |  |  | 0 |  | 0 | 0 | 0 |  | 0 | 0 | 0 | 0 | 0 | 0 | 0 | 0 | 0 | 0
590 | F2.2.150.a | F.P.O. di tubo multistrato in barre da 4 mt Ø16x2 | m | 68 | [5 empty] | 0 |  | 0 |  |  |  | 0 |  | 0 | 0 | 0 |  | 0 | 0 | 0 | 0 | 0 | 0 | 0 | 0 | 0 | 0
591 | F2.2.150.c | F.P.O. di tubo multistrato in barre da 4 mt Ø20x2,25 | m | 146 | [5 empty] | 0 |  | 0 |  |  |  | 0 |  | 0 | 0 | 0 |  | 0 | 0 | 0 | 0 | 0 | 0 | 0 | 0 | 0 | 0
592 | F2.2.150.d | F.P.O. di tubo multistrato in barre da 4 mt Ø26x3 | m | 178 | [5 empty] | 0 |  | 0 |  |  |  | 0 |  | 0 | 0 | 0 |  | 0 | 0 | 0 | 0 | 0 | 0 | 0 | 0 | 0 | 0
593 | F2.2.150.e | F.P.O. di tubo multistrato in barre da 4 mt Ø32x3 | m | 88 | [5 empty] | 0 |  | 0 |  |  |  | 0 |  | 0 | 0 | 0 |  | 0 | 0 | 0 | 0 | 0 | 0 | 0 | 0 | 0 | 0
594 | F2.2.160.b | F.P.O. di tubo multistrato in rotoli precoibentato per acqua calda Ø16x2 | m | 194 | [5 empty] | 0 |  | 0 |  |  |  | 0 |  | 0 | 0 | 0 |  | 0 | 0 | 0 | 0 | 0 | 0 | 0 | 0 | 0 | 0
595 | F2.3.60.c1 | F.P.O. di rivestimento con guaina in gomma sintetica per tubazioni acqua calda Spessore 13 mm - Tubo DN 3/8" | m | 68 | [5 empty] | 0 |  | 0 |  |  |  | 0 |  | 0 | 0 | 0 |  | 0 | 0 | 0 | 0 | 0 | 0 | 0 | 0 | 0 | 0
596 | F2.3.60.c2 | F.P.O. di rivestimento con guaina in gomma sintetica per tubazioni acqua calda Spessore 13 mm - Tubo DN 1/2" | m | 146 | [5 empty] | 0 |  | 0 |  |  |  | 0 |  | 0 | 0 | 0 |  | 0 | 0 | 0 | 0 | 0 | 0 | 0 | 0 | 0 | 0
597 | F2.3.60.c3 | F.P.O. di rivestimento con guaina in gomma sintetica per tubazioni acqua calda Spessore 13 mm - Tubo DN 3/4" | m | 178 | [5 empty] | 0 |  | 0 |  |  |  | 0 |  | 0 | 0 | 0 |  | 0 | 0 | 0 | 0 | 0 | 0 | 0 | 0 | 0 | 0
598 | F2.3.60.c4 | F.P.O. di rivestimento con guaina in gomma sintetica per tubazioni acqua calda Spessore 13 mm - Tubo DN 1" | m | 88 | [5 empty] | 0 |  | 0 |  |  |  | 0 |  | 0 | 0 | 0 |  | 0 | 0 | 0 | 0 | 0 | 0 | 0 | 0 | 0 | 0
599 | F3.1.460 | F.P.O. di specchio reclinabile 60x65 cm completo di cornicie con staffa posteriore a U | cad | 4 | [5 empty] | 0 |  | 0 |  |  |  | 0 |  | 0 | 0 | 0 |  | 0 | 0 | 0 | 0 | 0 | 0 | 0 | 0 | 0 | 0
600 | F3.1.340.c | F.P.O. di barra di sostegno ribaltabile per disabili, struttura in tubo tondo di acciaio zincato Ø 30 mm Lunghezza cm 85 con portarotolo | cad | 4 | [5 empty] | 0 |  | 0 |  |  |  | 0 |  | 0 | 0 | 0 |  | 0 | 0 | 0 | 0 | 0 | 0 | 0 | 0 | 0 | 0
601 | F3.1.360.a | F.P.O. di barra di sostegno parete pavimento con rinforzo DX o SX, mm 750x800 per disabili Versione DX | cad | 4 | [5 empty] | 0 |  | 0 |  |  |  | 0 |  | 0 | 0 | 0 |  | 0 | 0 | 0 | 0 | 0 | 0 | 0 | 0 | 0 | 0
602 | F3.1.60.c | F.P.O. di lavello da cucina completo di troppo pieno dimensioni cm 90x 60 circa | cad | 1 | [5 empty] | 0 |  | 0 |  |  |  | 0 |  | 0 | 0 | 0 |  | 0 | 0 | 0 | 0 | 0 | 0 | 0 | 0 | 0 | 0
603 | F3.1.100.b | F.P.O. di gruppo di miscela a muro per lavello di tipo pesante in ottone leva lunga | cad | 1 | [5 empty] | 0 |  | 0 |  |  |  | 0 |  | 0 | 0 | 0 |  | 0 | 0 | 0 | 0 | 0 | 0 | 0 | 0 | 0 | 0
604 | F2.9.290.d | F.P.O. di miscelatore termostatico per medi e grandi impianti di acqua calda sanitaria. 11/4" | cad | 1 | [5 empty] | 0 |  | 0 |  |  |  | 0 |  | 0 | 0 | 0 |  | 0 | 0 | 0 | 0 | 0 | 0 | 0 | 0 | 0 | 0
605 | NP IM 4.001 | PUFFER TERMOACCUMULATORE PER PRODUZONE ACS | cad | 1 | [5 empty] | 0 |  | 0 |  |  |  | 0 |  | 0 | 0 | 0 |  | 0 | 0 | 0 | 0 | 0 | 0 | 0 | 0 | 0 | 0
606 | F7.1.10.a | F.P.O. di tubazione in rame in verghe per linee (escluse quelle all'interno di centrali tecnologiche) diametro esterno 10,0 mm | m | 139 | [5 empty] | 0 |  | 0 |  |  |  | 0 |  | 0 | 0 | 0 |  | 0 | 0 | 0 | 0 | 0 | 0 | 0 | 0 | 0 | 0
607 | F7.1.10.b | F.P.O. di tubazione in rame in verghe per linee (escluse quelle all'interno di centrali tecnologiche) diametro esterno 12,0 mm | m | 148 | [5 empty] | 0 |  | 0 |  |  |  | 0 |  | 0 | 0 | 0 |  | 0 | 0 | 0 | 0 | 0 | 0 | 0 | 0 | 0 | 0
608 | F7.1.10.c | F.P.O. di tubazione in rame in verghe per linee (escluse quelle all'interno di centrali tecnologiche) diametro esterno 14,0 mm | m | 30 | [5 empty] | 0 |  | 0 |  |  |  | 0 |  | 0 | 0 | 0 |  | 0 | 0 | 0 | 0 | 0 | 0 | 0 | 0 | 0 | 0
609 | F7.1.10.d | F.P.O. di tubazione in rame in verghe per linee (escluse quelle all'interno di centrali tecnologiche) diametro esterno 16,0 mm | m | 67 | [5 empty] | 0 |  | 0 |  |  |  | 0 |  | 0 | 0 | 0 |  | 0 | 0 | 0 | 0 | 0 | 0 | 0 | 0 | 0 | 0
610 | F7.1.10.f | F.P.O. di tubazione in rame in verghe per linee (escluse quelle all'interno di centrali tecnologiche) diametro esterno 22,0 mm | m | 77 | [5 empty] | 0 |  | 0 |  |  |  | 0 |  | 0 | 0 | 0 |  | 0 | 0 | 0 | 0 | 0 | 0 | 0 | 0 | 0 | 0
611 | F7.1.10.g | F.P.O. di tubazione in rame in verghe per linee (escluse quelle all'interno di centrali tecnologiche) diametro esterno 28,0 mm | m | 20 | [5 empty] | 0 |  | 0 |  |  |  | 0 |  | 0 | 0 | 0 |  | 0 | 0 | 0 | 0 | 0 | 0 | 0 | 0 | 0 | 0
612 | F7.1.10.h | F.P.O. di tubazione in rame in verghe per linee (escluse quelle all'interno di centrali tecnologiche) diametro esterno 35,0 mm | m | 55 | [5 empty] | 0 |  | 0 |  |  |  | 0 |  | 0 | 0 | 0 |  | 0 | 0 | 0 | 0 | 0 | 0 | 0 | 0 | 0 | 0
613 | F7.1.60.a | gas medicali PRESE ad incasso f.p.o. presa ossigeno | cad | 30 | [5 empty] | 0 |  | 0 |  |  |  | 0 |  | 0 | 0 | 0 |  | 0 | 0 | 0 | 0 | 0 | 0 | 0 | 0 | 0 | 0
614 | F7.1.60.c | gas medicali PRESE ad incasso f.p.o. presa VUOTO | cad | 30 | [5 empty] | 0 |  | 0 |  |  |  | 0 |  | 0 | 0 | 0 |  | 0 | 0 | 0 | 0 | 0 | 0 | 0 | 0 | 0 | 0
615 | F7.1.100.a | quadri incasso per ridut. 2° stadio f.p.o. di carpenteria quadtro 1 posto | cad | 1 | [5 empty] | 0 |  | 0 |  |  |  | 0 |  | 0 | 0 | 0 |  | 0 | 0 | 0 | 0 | 0 | 0 | 0 | 0 | 0 | 0
616 | F7.1.100.d | quadri incasso per ridut. 2° stadio f.p.o. di pannello quadro 2-3 posti cornice sporgente | cad | 1 | [5 empty] | 0 |  | 0 |  |  |  | 0 |  | 0 | 0 | 0 |  | 0 | 0 | 0 | 0 | 0 | 0 | 0 | 0 | 0 | 0
617 | NP IM 5.001 | QUADRO VALVOLE DI INTERCETTAZIONE COMPARTO ANTINCENDIO per 2 gas ed aspirazione | cad | 1 | [5 empty] | 0 |  | 0 |  |  |  | 0 |  | 0 | 0 | 0 |  | 0 | 0 | 0 | 0 | 0 | 0 | 0 | 0 | 0 | 0
618 | F7.1.140.a | f.p.o. di apparecchi modulari modulo a 5 allarmi di emergenza | cad | 1 | [5 empty] | 0 |  | 0 |  |  |  | 0 |  | 0 | 0 | 0 |  | 0 | 0 | 0 | 0 | 0 | 0 | 0 | 0 | 0 | 0
619 | NP IM 5.002 | Flussostato per gas medicali | cad | 1 | [5 empty] | 0 |  | 0 |  |  |  | 0 |  | 0 | 0 | 0 |  | 0 | 0 | 0 | 0 | 0 | 0 | 0 | 0 | 0 | 0
620 | NP IM 5.003 | MODULI DI ALLARME PER SEGNALAZIONE STATO VALVOLE | cad | 1 | [5 empty] | 0 |  | 0 |  |  |  | 0 |  | 0 | 0 | 0 |  | 0 | 0 | 0 | 0 | 0 | 0 | 0 | 0 | 0 | 0
621 | F7.1.40.d | Fornitura posa in opera di valvole di blocco per gas medicali diam. 3/4" | cad | 1 | [5 empty] | 0 |  | 0 |  |  |  | 0 |  | 0 | 0 | 0 |  | 0 | 0 | 0 | 0 | 0 | 0 | 0 | 0 | 0 | 0
622 | F7.1.40.g | Fornitura posa in opera di valvole di blocco per gas medicali diam. 1 1/2" | cad | 1 | [5 empty] | 0 |  | 0 |  |  |  | 0 |  | 0 | 0 | 0 |  | 0 | 0 | 0 | 0 | 0 | 0 | 0 | 0 | 0 | 0
623 | F2.12.210.c | F.P.O.di una lama d'aria con ventilatori tangenziali ad alta prevalenza lunghezza 2000 mm portata aria 5260 mc/h | cad | 1 | [5 empty] | 0 |  | 0 |  |  |  | 0 |  | 0 | 0 | 0 |  | 0 | 0 | 0 | 0 | 0 | 0 | 0 | 0 | 0 | 0
624 | NP IM 6.001 | PANNELLI RADIANTI A CONTROSOFFITTO LUNGHEZZA 3 M | cad | 6 | [5 empty] | 0 |  | 0 |  |  |  | 0 |  | 0 | 0 | 0 |  | 0 | 0 | 0 | 0 | 0 | 0 | 0 | 0 | 0 | 0
625 | F2.5.60.a | F.P.O. pompa di circolazione a rotore immerso, in versione singola con modulazione elettronica della velocità in base alla differenza di pressione costante / variabile. Q =0,0/3,0 (mc/h) H =3,5/1,0 (m) Ø1"1/2 | cad | 2 | [5 empty] | 0 |  | 0 |  |  |  | 0 |  | 0 | 0 | 0 |  | 0 | 0 | 0 | 0 | 0 | 0 | 0 | 0 | 0 | 0
626 | F2.5.60.c | F.P.O. pompa di circolazione a rotore immerso, in versione singola con modulazione elettronica della velocità in base alla differenza di pressione costante / variabile. Q =0,0/3,6 (mc/h) H =5,0/1,5 (m) Ø1"1/2 | cad | 2 | [5 empty] | 0 |  | 0 |  |  |  | 0 |  | 0 | 0 | 0 |  | 0 | 0 | 0 | 0 | 0 | 0 | 0 | 0 | 0 | 0
627 | F2.1.10.b | F.P.O. di tubo in acciaio nero senza saldatura per linee (escluse quelle all'interno di centrali tecnologiche) Ø 1/2" | m | 54 | [5 empty] | 0 |  | 0 |  |  |  | 0 |  | 0 | 0 | 0 |  | 0 | 0 | 0 | 0 | 0 | 0 | 0 | 0 | 0 | 0
628 | F2.1.10.c | F.P.O. di tubo in acciaio nero senza saldatura per linee (escluse quelle all'interno di centrali tecnologiche) Ø 3/4" | m | 10 | [5 empty] | 0 |  | 0 |  |  |  | 0 |  | 0 | 0 | 0 |  | 0 | 0 | 0 | 0 | 0 | 0 | 0 | 0 | 0 | 0
629 | F2.1.10.e | F.P.O. di tubo in acciaio nero senza saldatura per linee (escluse quelle all'interno di centrali tecnologiche) Ø 1 1/4" | m | 124 | [5 empty] | 0 |  | 0 |  |  |  | 0 |  | 0 | 0 | 0 |  | 0 | 0 | 0 | 0 | 0 | 0 | 0 | 0 | 0 | 0
630 | F2.3.80.d2 | F.P.O. di rivestimento con guaina in gomma sintetica per tubazioni acqua calda, fredda ed acqua refrigerata Spessore 19 mm - Tubo DN 1/2" | m | 110 | [5 empty] | 0 |  | 0 |  |  |  | 0 |  | 0 | 0 | 0 |  | 0 | 0 | 0 | 0 | 0 | 0 | 0 | 0 | 0 | 0
631 | F2.3.80.d3 | F.P.O. di rivestimento con guaina in gomma sintetica per tubazioni acqua calda, fredda ed acqua refrigerata Spessore 19 mm - Tubo DN 3/4" | m | 65 | [5 empty] | 0 |  | 0 |  |  |  | 0 |  | 0 | 0 | 0 |  | 0 | 0 | 0 | 0 | 0 | 0 | 0 | 0 | 0 | 0
632 | F2.3.80.d5 | F.P.O. di rivestimento con guaina in gomma sintetica per tubazioni acqua calda, fredda ed acqua refrigerata Spessore 19 mm - Tubo DN 1"1/4 | m | 157 | [5 empty] | 0 |  | 0 |  |  |  | 0 |  | 0 | 0 | 0 |  | 0 | 0 | 0 | 0 | 0 | 0 | 0 | 0 | 0 | 0
633 | F2.13.10.e | F.P.O. di condizionatore a due sezioni , completo di n.01 unita'interna di tipo pensile potenza 4,7 kw. | cad | 2 | [5 empty] | 0 |  | 0 |  |  |  | 0 |  | 0 | 0 | 0 |  | 0 | 0 | 0 | 0 | 0 | 0 | 0 | 0 | 0 | 0
634 | F4.1.150.a | F.P.O di sigillatura di attraversamenti di tubi in tecnopolimero combustibili. Per tubo con diametro esterno di 50 mm | cad | 21 | [5 empty] | 0 |  | 0 |  |  |  | 0 |  | 0 | 0 | 0 |  | 0 | 0 | 0 | 0 | 0 | 0 | 0 | 0 | 0 | 0
635 | F4.1.150.e | F.P.O di sigillatura di attraversamenti di tubi in tecnopolimero combustibili. Per tubo con diametro esterno di 110 mm | cad | 10 | [5 empty] | 0 |  | 0 |  |  |  | 0 |  | 0 | 0 | 0 |  | 0 | 0 | 0 | 0 | 0 | 0 | 0 | 0 | 0 | 0
636 | NP E1 | Fornitura e posa di tubazioni in polietilene ad alta densità, per scarichi. Diametro esterno mm 50. | m | 81 | [5 empty] | 0 |  | 0 |  |  |  | 0 |  | 0 | 0 | 0 |  | 0 | 0 | 0 | 0 | 0 | 0 | 0 | 0 | 0 | 0
637 | NP E2 | Fornitura e posa di tubazioni in polietilene ad alta densità, per scarichi. Diametro esterno mm 110. | m | 63 | [5 empty] | 0 |  | 0 |  |  |  | 0 |  | 0 | 0 | 0 |  | 0 | 0 | 0 | 0 | 0 | 0 | 0 | 0 | 0 | 0
638 | F4.1.150.a | F.P.O di sigillatura di attraversamenti di tubi in tecnopolimero combustibili. Per tubo con diametro esterno di 50 mm | cad | 21 | [5 empty] | 0 |  | 0 |  |  |  | 0 |  | 0 | 0 | 0 |  | 0 | 0 | 0 | 0 | 0 | 0 | 0 | 0 | 0 | 0
639 | F4.1.150.e | F.P.O di sigillatura di attraversamenti di tubi in tecnopolimero combustibili. Per tubo con diametro esterno di 110 mm | cad | 10 | [5 empty] | 0 |  | 0 |  |  |  | 0 |  | 0 | 0 | 0 |  | 0 | 0 | 0 | 0 | 0 | 0 | 0 | 0 | 0 | 0
640 | NP E1 | Fornitura e posa di tubazioni in polietilene ad alta densità, per scarichi. Diametro esterno mm 50. | m | 81 | [5 empty] | 0 |  | 0 |  |  |  | 0 |  | 0 | 0 | 0 |  | 0 | 0 | 0 | 0 | 0 | 0 | 0 | 0 | 0 | 0
641 | NP E2 | Fornitura e posa di tubazioni in polietilene ad alta densità, per scarichi. Diametro esterno mm 110. | m | 63 | [5 empty] | 0 |  | 0 |  |  |  | 0 |  | 0 | 0 | 0 |  | 0 | 0 | 0 | 0 | 0 | 0 | 0 | 0 | 0 | 0
AB: 0; AC: 0; AD: 0; AE: 0; AF: 0; AG: 0 | 0 | 0 | 0 | 0

## MO (hidden)
A | B |  |  | C | D | E | F |  |  |  | G | H | I
|  |  |  | BASE GARA |  |  |  | SOCIM
|  | Importo SOA | Oneri sicurezza | Importo LAVORI da CSA | incidenza % m.o. da tabella A del CSA | costo m.o. (C x D) | ore m.o. (E / 24,695) | Importo LAVORI | incidenza % m.o. | costo m.o. | ore m.o. da analisi prezzi | Delta ore m.o. (G - F) | % riduzione ore m.o. (H / F) | Delta costo m.o. | % riduzione costo m.o.
LAVORAZIONI PREVISTE A PROGETTO
OG1 | EDIFICI CIVILI E INDUSTRIALI | 1487006.9308 | 40637.5369 | 1446369.3939 | 30% | 433910.8182 | 17570.7964 | 1081696.3099 | 33.56% | 363036.2056 | 14506.5802 | -3064.2162 | -17.44% | -70874.6125 | -16.33%
OS30 | IMPIANTI INTERNI ELETTRICI… | 756226.4679 | 20666.4679 | 735560 | 20.8% | 152996.48 | 6195.4436 | 449553.9 | 22.61% | 101635.3568 | 4058.92 | -2136.5236 | -34.49% | -51361.1232 | -33.57%
OS28 | IMPIANTI TERMICI E CONDIZIONAMENTO | 667266.781 | 18235.341 | 649031.44 | 24.1% | 156416.577 | 6333.9371 | 425835.42 | 19.76% | 84130.1192 | 3359.829 | -2974.1081 | -46.96% | -72286.4579 | -46.21%
OS3 | IMPIANTI IDRICO SANITARI... GAS MEDICALI | 281801.7542 | 7701.1942 | 274100.56 | 25.7% | 70443.8439 | 2852.5549 | 171685.26 | 32.27% | 55404.5056 | 2212.64 | -639.9149 | -22.43% | -15039.3383 | -21.35%
| TOTALE SENZA MIGLIORIE AGGIUNTIVE | 3192301.9339 | 87240.54 | 3105061.3939 | 26.21% | 813767.7191 | 32952.7321 | 2128770.8899 | 28.38% | 604206.1872 | 24137.9693 | -8814.7628 | -26.75% | -209561.5319 | -25.75%
MIGLIORIE AGGIUNTIVE
| MIGLIORIE IMPIANTI MECCANICI | [6 empty] | 60551 | 18.36% | 11117.76 | 444 | 444 |  | 11117.76
| MIGLIORIE IMPIANTI ELETTRICI | [6 empty] | 58765.6 | 5.851% | 3438.4928 | 137.32 | 137.32 |  | 3438.4928
| MIGLIORIE OPERE EDILI | [6 empty] | 29306.1441 | 16.92% | 4957.92 | 198 | 198 |  | 4957.92
| TOTALE MIGLIORIE AGGIUNTIVE | [6 empty] | 148622.7441 | 13.13% | 19514.1728 | 779.32 | 779.32 |  | 19514.1728
| TOTALE COMPLESSIVO | 3192301.9339 | 87240.54 | 3105061.3939 | 26.21% | 813767.7191 | 32952.7321 | 2277393.634 | 27.39% | 623720.36 | 24917.2893 | -8035.4428 | -24.38% | -190047.3591 | -23.35%
| TOTALE PARTI COMUNI REGOLAZIONE |  |  | 74046.62 |  |  |  | 54268.5 |  | 7987.76 | 319
| TOTALE AERAULICO |  |  | 159610.78 |  |  |  | 81073.28 |  | 17361.7344 | 693.36
| TOTALE IDRAULICO |  |  | 325789 |  |  |  | 231222.84 |  | 54172.6638 | 2163.445
| TOTALE VAPORE CONDENSA |  |  | 2803.3 |  |  |  | 1382.2 |  | 455.3274 | 18.184
| TOTALE REGOLAZIONE AUTOMATICA |  |  | 86781.74 |  |  |  | 57888.6 |  | 4152.6336 | 165.84
| TOTALE DEMOLIZIONI |  |  | 15571.76 |  |  |  | 11917 |  | 8012.8 | 320
| TOTALE IDRICOSANITARIO |  |  | 164561.8 |  |  |  | 97303.46 |  | 24002.3424 | 958.56
| TOTALE ANTINCENDIO |  |  | 17151.42 |  |  |  | 11904 |  | 7043.2512 | 281.28
| TOTALE GAS MEDICALI |  |  | 76815.58 |  |  |  | 50560.8 |  | 16346.112 | 652.8